## Formulario
Datos Generales
Area Techada (m2) | Area del terreno (m2) | Plazo de ejecución (meses) | Area Techada Escalera (m2)
Opciones Adicionales
INCLUIR DEMOLICIONES | INCLUIR COLUMNETAS Y VIGUETAS DE CONFINAMIENTO
SI | SI
NO | NO
Cimentación
TIPO DE CIMENTACION | Numero de pisos | Área de cimentación (m2)
ZAPATAS Y VIGAS DE CIMENTACION | 1
PLATEA DE CIMENTACIÓN | 2
3
4
Ambientes
| Cantidad | Area (m2)
BIBLIOTECA
LABORATORIO
ALMACÉN MAT. DEP.
SUM
MÓDULO DE CONECTIVIDAD
DIRECCIÓN ADM.
SUBDIRECCIÓN
SALA DE REUNIONES
SECRETARÍA
ÁREA DE ESPERA
COORDINACIÓN ADMINISTRATIVA
ARCHIVO
TALLER CREATIVO PRIM
TALLER CREATIVO SEC
ECONOMATO
COORDINACIÓN PEDAGÓGICA
TOPICO
SALA DE PROFESORES
TIENDA ESCOLAR
ALMACÉN
SSHH ADM. - HOMBRES
SSHH ADM. - MUJERES
SSHH INICIAL - HOMBRES
SSHH INICIAL - MUJERES
SSHH PRIM - HOMBRES
SSHH PRIM - MUJERES
SSHH SEC - HOMBRES
SSHH SEC - MUJERES
VESTUARIOS - HOMBRES
VESTUARIOS - MUJERES
COCINA INICIAL
COCINA PRIM -SEC
OFICINA DE BIENESTAR
LACTARIO
CTO ELÉCTRICO
DEP. MATERIAL DEPORTIVO
DEPÓSITO
GUARDIANÍA
CUARTO DE LIMPIEZA
AULAS CICLO I
AULAS CICLO II
AULAS PRIMARIA
AULAS SECUNDARIA
AULAS PSICOMOTRICIDAD
AULA DE INNOVACION PRIM
AULA DE INNOVACION SEC
TALLER EPT
MAESTRANZA
RESIDUOS
CIRCULACIÓN
ESCALERA PRIM
ESCALERA SEC
AREA DE INGRESO
Exteriores
| Cantidad | Area
AREAS VERDES | Cantidad | Area
LOSA DEPORTIVA | Cantidad | Area
COBERTURA DE LOSA DEPORTIVA | Cantidad | Area
PATIO DE INICIAL | Cantidad | Area
COBERTURA PATIO DE INICIAL | Cantidad | Area
VEREDAS Y RAMPAS DE CONCRETO | Cantidad | Area
PAVIMENTO RIGIDO VEHICULAR | Cantidad | Area
CERCO PERIMETRICO H=3.00M | Cantidad | Area
Adicionales
ASTA DE BANDERA | Cantidad
ESTACIONAMIENTO DE BICICLETAS | Cantidad
PORTADA DE INGRESO (PORTON METALICO) | Cantidad
LAMAS EN PASADIZOS | Cantidad | ML

## Datos iniciales
Categoría
Obras provisionales | Area Techada | Area del terreno | Plazo de ejecución | Incluye demoliciones | CT
| 300 | 1000 | 12 | SI | 218226.19
Cimentación | Área de cimentación | #pisos | Tipo de cimentacion | Área de cimentación | #pisos | Tipo de cimentacion
| 200 | 1 | zapatas y vigas de cimentación |  | 1 | platea de cimentación
| 200 | 2 | zapatas y vigas de cimentación | 100 | 2 | platea de cimentación
| 100 | 3 | zapatas y vigas de cimentación |  | 3 | platea de cimentación
| 100 | 4 | zapatas y vigas de cimentación |  | 4 | platea de cimentación
Estructura | Area Techada |  | Incluye columnetas y viguetas | Costo x m2 | CT
| 300 |  | SI | 858.8657 | 257659.7217
| Area Techada escalera |  |  | Costo x m2 | CT
| 15 |  |  | 601.627 | 9024.4049
Ambientes
|  | Area | Total Area
BIBLIOTECA | 2 | 10 | 20
LABORATORIO | 2 | 10 | 20
ALMACÉN MAT. DEP. | 2 | 10 | 20
SUM | 2 | 10 | 20
MÓDULO DE CONECTIVIDAD | 2 | 10 | 20
DIRECCIÓN ADM. | 2 | 10 | 20
SUBDIRECCIÓN | 2 | 10 | 20
SALA DE REUNIONES | 2 | 10 | 20
SECRETARÍA | 2 | 10 | 20
ÁREA DE ESPERA | 2 | 10 | 20
COORDINACIÓN ADMINISTRATIVA | 2 | 10 | 20
ARCHIVO | 2 | 10 | 20
TALLER CREATIVO PRIM | 2 | 10 | 20
TALLER CREATIVO SEC | 2 | 10 | 20
ECONOMATO | 2 | 10 | 20
COORDINACIÓN PEDAGÓGICA | 2 | 10 | 20
TOPICO | 2 | 10 | 20
SALA DE PROFESORES | 2 | 10 | 20
TIENDA ESCOLAR | 2 | 10 | 20
ALMACÉN | 2 | 10 | 20
SSHH ADM. - HOMBRES | 2 | 10 | 20
SSHH ADM. - MUJERES | 2 | 10 | 20
SSHH INICIAL - HOMBRES | 2 | 10 | 20
SSHH INICIAL - MUJERES | 2 | 10 | 20
SSHH PRIM - HOMBRES | 2 | 10 | 20
SSHH PRIM - MUJERES | 2 | 10 | 20
SSHH SEC - HOMBRES | 2 | 10 | 20
SSHH SEC - MUJERES | 2 | 10 | 20
VESTUARIOS - HOMBRES | 2 | 10 | 20
VESTUARIOS - MUJERES | 2 | 10 | 20
COCINA INICIAL | 2 | 10 | 20
COCINA PRIM -SEC | 2 | 10 | 20
OFICINA DE BIENESTAR | 2 | 10 | 20
LACTARIO | 2 | 10 | 20
CTO ELÉCTRICO | 2 | 10 | 20
DEP. MATERIAL DEPORTIVO | 2 | 10 | 20
DEPÓSITO | 2 | 10 | 20
GUARDIANÍA | 2 | 10 | 20
CUARTO DE LIMPIEZA | 2 | 10 | 20
AULAS CICLO I | 2 | 10 | 20
AULAS CICLO II | 2 | 10 | 20
AULAS PRIMARIA | 2 | 10 | 20
AULAS SECUNDARIA | 2 | 10 | 20
AULAS PSICOMOTRICIDAD | 2 | 10 | 20
AULA DE INNOVACION PRIM | 2 | 10 | 20
AULA DE INNOVACION SEC | 2 | 10 | 20
TALLER EPT | 2 | 10 | 20
MAESTRANZA | 2 | 10 | 20
RESIDUOS | 2 | 10 | 20
CIRCULACIÓN | 2 | 10 | 20
ESCALERA PRIM | 2 | 10 | 20
ESCALERA SEC | 2 | 10 | 20
AREA DE INGRESO | 2 | 10 | 20
#AMBIENTES | 106
Exteriores | Cantidad | Area | ML | Area total
AREAS VERDES | 2 | 10 |  | 20
LOSA DEPORTIVA | 2 | 10 |  | 20
COBERTURA LOSA DEPORTIVA | 2 | 10 |  | 20
PATIO DE INICIAL | 2 | 10 |  | 20
COBERTURA PATIO DE INICIAL | 2 | 10 |  | 20
ASTA DE BANDERA | 2 |  |  | 2
VEREDAS Y RAMPAS DE CONCRETO | 2 | 10 |  | 20
PAVIMENTO RIGIDO VEHICULAR | 2 | 10 |  | 20
LAMAS EN PASADIZOS | 2 | 10 |  | 20
ESTACIONAMIENTO DE BICICLETAS | 2 |  |  | 2
CERCO PERIMETRICO H=3.00m | 2 |  | 10 | 20
PORTADA DE INGRESO (PORTON METALICO) | 2 |  |  | 2
INSTALACIONES EXTERIORES | Cantidad | CT
SISTEMA DE BOMBEO DE PRESIÓN CONSTANTE | 1 | 2867.4
INSTALACIONES SANITARIAS EXTERIORES INC. CANALETAS DE EVACUACIÓN PLUVIAL | 1 | 6500
SISTEMA DE AGUA CONTRA INCENDIOS (RED CONTRA INCENDIOS, GABINETES) | 1 | 6600
| Obras provisionales | 209494.99 | 218226.19 | COSTO DIRECTO | 3492480.89
| Estructura | 1179659.22 | 1179659.22
| Arquitectura | 1039120.56 | 1039120.56
| Sanitarias | 647777.59 | 647777.59
| Electricas | 266619.99 | 266619.99 |  |  |  | =
| Comunicaciones | 141077.34 | 141077.34
Exteriores
|  | 3483749.69 | 3492480.89

## RESUMEN
| Cant. | meta | Costo | Unidad
BIBLIOTECA | 2 | 20 | 52920.75 | M2
LABORATORIO | 2 | 20 | 60200.07 | M2
ALMACÉN MAT. DEP. | 2 | 20 | 50547.69 | M2
SUM | 2 | 20 | 54280.68 | M2
MÓDULO DE CONECTIVIDAD | 2 | 20 | 58963.68 | M2
DIRECCIÓN ADM. | 2 | 20 | 75790.51 | M2
SUBDIRECCIÓN | 2 | 20 | 75790.51 | M2
SALA DE REUNIONES | 2 | 20 | 61511.16 | M2
SECRETARÍA | 2 | 20 | 58931.23 | M2
ÁREA DE ESPERA | 2 | 20 | 58931.23 | M2
COORDINACIÓN ADMINISTRATIVA | 2 | 20 | 48572.12 | M2
ARCHIVO | 2 | 20 | 71181.3 | M2
TALLER CREATIVO PRIM | 2 | 20 | 57816.51 | M2
TALLER CREATIVO SEC | 2 | 20 | 57816.51 | M2
ECONOMATO | 2 | 20 | 68446.5 | M2
COORDINACIÓN PEDAGÓGICA | 2 | 20 | 58392.31 | M2
TOPICO | 2 | 20 | 70825.26 | M2
SALA DE PROFESORES | 2 | 20 | 52833.56 | M2
TIENDA ESCOLAR | 2 | 20 | 67500.96 | M2
ALMACÉN | 2 | 20 | 44363.65 | M2
SSHH ADM. - HOMBRES | 2 | 20 | 93463.15 | M2
SSHH ADM. - MUJERES | 2 | 20 | 90577.15 | M2
SSHH INICIAL - HOMBRES | 2 | 20 | 91478.89 | M2
SSHH INICIAL - MUJERES | 2 | 20 | 88592.89 | M2
SSHH PRIM - HOMBRES | 2 | 20 | 91478.89 | M2
SSHH PRIM - MUJERES | 2 | 20 | 88592.89 | M2
SSHH SEC - HOMBRES | 2 | 20 | 91478.89 | M2
SSHH SEC - MUJERES | 2 | 20 | 88592.89 | M2
VESTUARIOS - HOMBRES | 2 | 20 | 74644.69 | M2
VESTUARIOS - MUJERES | 2 | 20 | 73105.49 | M2
COCINA INICIAL | 2 | 20 | 72586.06 | M2
COCINA PRIM -SEC | 2 | 20 | 72586.06 | M2
OFICINA DE BIENESTAR | 2 | 20 | 63832.27 | M2
LACTARIO | 2 | 20 | 56406.7 | M2
CTO ELÉCTRICO | 2 | 20 | 45906.94 | M2
DEP. MATERIAL DEPORTIVO | 2 | 20 | 43438.16 | M2
DEPÓSITO | 2 | 20 | 43707.29 | M2
GUARDIANÍA | 2 | 20 | 75591.8 | M2
CUARTO DE LIMPIEZA | 2 | 20 | 57148.77 | M2
AULAS CICLO I | 2 | 20 | 55215.03 | M2
AULAS CICLO II | 2 | 20 | 55215.03 | M2
AULAS PRIMARIA | 2 | 20 | 55215.03 | M2
AULAS SECUNDARIA | 2 | 20 | 55215.03 | M2
AULAS PSICOMOTRICIDAD | 2 | 20 | 55215.03 | M2
AULA DE INNOVACION PRIM | 2 | 20 | 55215.03 | M2
AULA DE INNOVACION SEC | 2 | 20 | 55215.03 | M2
TALLER EPT | 2 | 20 | 63014.6 | M2
MAESTRANZA | 2 | 20 | 45110.53 | M2
RESIDUOS | 2 | 20 | 51325.73 | M2
CIRCULACIÓN | 2 | 20 | 40890.94 | M2
ESCALERA PRIM | 2 | 20 | 33824.8 | M2
ESCALERA SEC | 2 | 20 | 33824.8 | M2
AREA DE INGRESO | 2 | 20 | 34994.74 | M2
EXTERIORES
AREAS VERDES | 2 | 10 | 9520.08 | M2
LOSA DEPORTIVA | 2 | 10 | 10610.77 | M2
COBERTURA LOSA DEPORTIVA | 2 | 10 | 3389.8 | M2
PATIO DE INICIAL | 2 | 10 | 10610.77 | M2
COBERTURA PATIO DE INICIAL | 2 | 10 | 3389.8 | M2
VEREDAS Y RAMPAS DE CONCRETO | 2 | 10 | 10084.8 | M2
PAVIMENTO RIGIDO VEHICULAR | 2 | 10 | 10786.91 | M2
CERCO PERIMETRICO H=3.00m | 2 | 0 | 70735.58 | ML
Adicionales
ASTA DE BANDERA | 2 | 0 | 4225.7 | UND
LAMAS EN PASADIZOS | 2 | 10 | 1509.2 | M2
ESTACIONAMIENTO DE BICICLETAS | 2 | 0 | 138.82 | UND
PORTADA DE INGRESO (PORTON METALICO) | 2 | 0 | 59161.18 | UND

## PROVISIONALES
|  | Unidad | Metrado | C.U | Parcial | Total
1 | OBRAS PROVISIONALES, PRELIMINARES, SEGURIDAD Y SALUD EN EL TRABAJO Y PLAN DE CONTINGENCIA |  |  |  |  | 218226.19
1.1 | OBRAS PROVISIONALES |  |  |  | 41975.92
1.1.1 | CONSTRUCCIONES PROVISIONALES |  |  |  | 36286.56
1.1.1.1 | OFICINAS DE RESIDENCIA Y SUPERVISIÓN | m2 | 50 | 158.9 | 7945
1.1.1.2 | ALMACENES DE OBRA | m2 | 3 | 144.65 | 433.95
1.1.1.3 | CASETAS DE GUARDIANÍA | m2 | 8 | 148.04 | 1184.32
1.1.1.4 | COMEDOR PARA PERSONAL DE OBRA | m2 | 50 | 152.57 | 7628.5
1.1.1.5 | VESTUARIO PARA PERSONAL DE OBRA | m2 | 25 | 206.2 | 5155
1.1.1.6 | CERCO PERIMÉTRICO DE MALLA ARPILLERA | m | 126.49 | 43.81 | 5541.53
1.1.1.7 | SERVICIOS HIGIÉNICOS | m2 | 16 | 343.17 | 5490.72
1.1.1.8 | CARTEL DE IDENTIFICACIÓN DE LA OBRA | und | 2 | 1453.77 | 2907.54
1.1.2 | INSTALACIONES PROVISIONALES |  |  |  | 5689.36
1.1.2.1 | CONEXIÓN E INSTALACIÓN DE AGUA | glb | 1 | 251.61 | 251.61
1.1.2.2 | CONSUMO Y MANTENIMIENTO DE AGUA PARA LA CONSTRUCCIÓN | mes | 12 | 185.89 | 2230.68
1.1.2.3 | CONEXIÓN E INSTALACIÓN DE ENERGÍA ELÉCTRICA | glb | 1 | 976.39 | 976.39
1.1.2.4 | CONSUMO Y MANTENIMIENTO DE ENERGÍA ELÉCTRICA | mes | 12 | 185.89 | 2230.68
1.2 | TRABAJOS PRELIMINARES |  |  |  | 19481.2
1.2.1 | LIMPIEZA DEL TERRENO |  |  |  | 2490
1.2.1.1 | LIMPIEZA DEL TERRENO MANUAL | m2 | 1000 | 1.14 | 1140
1.2.1.2 | ELIMINACIÓN DE OBSTRUCCIONES | m2 | 1000 | 1.35 | 1350
1.2.2 | MOVILIZACIÓN DE CAMPAMENTO, MAQUINARIA Y HERRAMIENTAS |  |  |  | 8731.2
1.2.2.1 | MOVILIZACIÓN DE EQUIPOS Y HERRAMIENTAS | glb | 1 | 1746.24 | 1746.24
1.2.2.2 | TRANSPORTE DE MATERIALES A LA OBRA | glb | 1 | 6984.96 | 6984.96
1.2.3 | TRAZOS, NIVELES Y REPLANTEO |  |  |  | 8260
1.2.3.1 | TRAZO Y REPLANTEO PRELIMINAR | m2 | 1000 | 3.99 | 3990
1.2.3.2 | TRAZO NIVELACIÓN Y REPLANTEO DURANTE EL PROCESO | m2 | 1000 | 4.27 | 4270
1.3 | PLAN DE SEGURIDAD Y SALUD EN EL TRABAJO |  |  |  | 108478.24
1.3.1 | Equipo de seguridad y salud |  |  |  | 108478.24
1.3.1.1 | EQUIPOS DE PROTECCIÓN INDIVIDUAL | glb | 1 | 41043.35 | 41043.35
1.3.1.2 | EQUIPOS DE PROTECCIÓN COLECTIVA | glb | 1 | 3824.87 | 3824.87
1.3.1.3 | SEÑALIZACIÓN TEMPORAL DE SEGURIDAD | glb | 1 | 6076.5 | 6076.5
1.3.1.4 | PROGRAMA DE CAPACITACIÓN EN SEGURIDAD Y SALUD | glb | 1 | 18386.64 | 18386.64
1.3.1.5 | RECURSOS PARA RESPUESTA ANTE EMERGENCIAS | glb | 1 | 1478.8 | 1478.8
1.3.1.6 | PROGRAMA DE PREVENCIÓN Y CONTROL | und | 1 | 8515.8 | 8515.8
1.3.1.7 | EXAMEN MÉDICO GENERAL | und | 1 | 29152.28 | 29152.28
1.4 | PLAN DE MANEJO AMBIENTAL |  |  |  | 45872.44
1.4.1 | PROGRAMA DE PREVENCIÓN Y MITIGACIÓN AMBIENTAL |  |  |  | 21696.42
1.4.1.1 | PREVENCIÓN Y MITIGACIÓN DE IMPACTOS | m3 | 609.6 | 32.56 | 19848.58
1.4.1.2 | IMPLEMENTACIÓN DE ÁREA DE SEÑALIZACIÓN | und | 16 | 115.49 | 1847.84
1.4.2 | PROGRAMA DE EDUCACIÓN Y CAPACITACIÓN AMBIENTAL |  |  |  | 1631.52
1.4.2.1 | CHARLAS DE SENSIBILIZACIÓN AMBIENTAL | glb | 12 | 135.96 | 1631.52
1.4.3 | PROGRAMA DE SEGUIMIENTO, CONTROL Y VIGILANCIA AMBIENTAL |  |  |  | 11491.5
1.4.3.1 | MONITOREO DE CALIDAD AMBIENTAL | pto | 6 | 1915.25 | 11491.5
1.4.4 | PROGRAMA DE MANEJO DE RESIDUOS SÓLIDOS |  |  |  | 10420.44
1.4.4.1 | Manejo de residuos peligrosos |  |  |  | 5630.85
1.4.4.1.1 | ADQUISICIÓN DE CONTENEDORES PARA RESIDUOS PELIGROSOS | und | 3 | 167.04 | 501.12
1.4.4.1.2 | RECOLECCIÓN DE RESIDUOS PELIGROSOS | m3 | 9 | 163.19 | 1468.71
1.4.4.1.3 | ELIMINACIÓN Y TRANSPORTE DE RESIDUOS PELIGROSOS | m3 | 9 | 406.78 | 3661.02
1.4.4.2 | Manejo de residuos no peligrosos |  |  |  | 3837.97
1.4.4.2.1 | ACONDICIONAMIENTO | m2 | 1 | 80.2 | 80.2
1.4.4.2.2 | ADQUISICIÓN DE CONTENEDORES PARA RESIDUOS NO PELIGROSOS | und | 15 | 148.27 | 2224.05
1.4.4.2.3 | RECOLECCIÓN DE RESIDUOS NO PELIGROSOS | m3 | 24 | 43.22 | 1037.28
1.4.4.2.4 | DISPOSICIÓN FINAL DE RESIDUOS NO PELIGROSOS | m3 | 36 | 13.79 | 496.44
1.4.4.3 | Manejo de residuos valorizables |  |  |  | 951.62
1.4.4.3.1 | CLASIFICACIÓN DE RESIDUOS VALORIZABLES | mes | 12 | 68.27 | 819.24
1.4.4.3.2 | DISPOSICIÓN FINAL | m3 | 9.6 | 13.79 | 132.38
1.4.5 | PROGRAMA DE CONTINGENCIA |  |  |  | 402.01
1.4.5.1 | CONTINGENCIA ANTE DERRAMES | und | 1 | 402.01 | 402.01
1.4.6 | PROGRAMA DE CIERRE Y ABANDONO |  |  |  | 230.55
1.4.6.1 | MANEJO DE RESIDUOS DE DESINSTALACIÓN | m2 | 20 | 6.96 | 139.2
1.4.6.2 | TRASLADO Y DISPOSICIÓN FINAL DE RESIDUOS | m3 | 1.5 | 24.08 | 36.12
1.4.6.3 | REHABILITACIÓN DE SUELOS AFECTADOS | m2 | 3 | 7.69 | 23.07
1.4.6.4 | NIVELACIÓN Y COMPACTACIÓN | m2 | 4 | 8.04 | 32.16
1.5 | DEMOLICIONES |  |  |  | 2418.39
1.5.1 | DESMONTAJE |  |  |  | 1026.37
1.5.1.1 | DESMONTAJE DE TECHO DE TEJA ANDINA + ESTRUCTURA DE MADERA | m2 | 10.2 | 16.07 | 163.91
1.5.1.2 | DESMONTAJE DE TECHO DE CALAMINA + ESTRUCTURA DE MADERA | m2 | 15.6 | 20.09 | 313.4
1.5.1.3 | DESMONTAJE DE CIELORRASO EXISTENTE | m2 | 14.1 | 20.09 | 283.27
1.5.1.4 | DESMONTAJE DE PUERTAS METÁLICAS EXISTENTES | m2 | 0.3 | 20.09 | 6.03
1.5.1.5 | DESMONTAJE DE PUERTAS DE MADERA EXISTENTES | m2 | 0.69 | 20.09 | 13.86
1.5.1.6 | DESMONTAJE DE VENTANAS EXISTENTES | m2 | 1.14 | 20.09 | 22.9
1.5.1.7 | DESMONTAJE DE PISO DE MADERA | m2 | 11.1 | 20.09 | 223
1.5.2 | DEMOLICIONES |  |  |  | 1392.02
1.5.2.1 | DEMOLICIÓN MANUAL DE PISO DE CONCRETO | m2 | 15.9 | 54.2 | 861.78
1.5.2.2 | DEMOLICIÓN MANUAL DE MURO DE TAPIAL | m3 | 13.2 | 40.17 | 530.24

## APU PROVISIONALES
Partida | 1.1.1.1 | OFICINAS DE RESIDENCIA Y SUPERVISIÓN
Rendimiento m2/día | m2/dia | M.O | 25 | EQ | 25 | Costo unitario directo |  | und | 158.9
Código | Descripción Recurso |  |  |  | Unidad | Cuadrilla | Cantidad | Precio (S/.) | Parcial (S/.)
Mano de Obra
| OPERARIO |  |  |  | hh | 1 | 0.32 | 28.94 | 9.26 | 47
| OFICIAL |  |  |  | hh | 1 | 0.32 | 22.66 | 7.25 | 47
| PEON |  |  |  | hh | 3 | 0.96 | 20.51 | 19.69 | 47
36.2
Materiales
| ALAMBRE NEGRO RECOCIDO BWG N 16 |  |  |  | kg |  | 1.25 | 2.64 | 3.3 | 2
| CALAMINA |  |  |  | pln |  | 1.8 | 14.15 | 25.47 | 56
| CERRADURA CLÁSICA ADOSADA BK 233 |  |  |  | und |  | 0.2 | 55 | 11 | 26
| CLAVOS PARA CALAMINA |  |  |  | kg |  | 0.06 | 10.93 | 0.66 | 2
| CLAVO C/CABEZA P/CONSTRUCCION D.PROMEDIO |  |  |  | kg |  | 0.071 | 5.51 | 0.39 | 2
| HORMIGON |  |  |  | m3 |  | 0.19 | 70.92 | 13.47 | 38
| TRIPLAY ENCHAPE CEDRO 4' x 8' x 4mm |  |  |  | pln |  | 0.53 | 27.88 | 14.78 | 44
| VIDRIO CLARO 4MM |  |  |  | p2 |  | 0.2374 | 32.2 | 7.64 | 30
| CEMENTO PORTLAND TIPO I (42.5 kg) |  |  |  | bls |  | 1.092 | 24.52 | 26.78 | 21
| MADERA TORNILLO |  |  |  | p2 |  | 3 | 5.8 | 17.4 | 43
120.89
Equipos
| HERRAMIENTAS MANUALES |  |  |  | %mo |  | 5 | 36.2 | 1.81 | 37
1.81
Partida | 1.1.1.2 | ALMACENES DE OBRA
Rendimiento m2/día | m2/dia | M.O | 40 | EQ | 40 | Costo unitario directo |  | und | 144.65
Código | Descripción Recurso |  |  |  | Unidad | Cuadrilla | Cantidad | Precio (S/.) | Parcial (S/.)
Mano de Obra
| OPERARIO |  |  |  | hh | 1 | 0.2 | 28.94 | 5.79 | 47
| OFICIAL |  |  |  | hh | 1 | 0.2 | 22.66 | 4.53 | 47
| PEON |  |  |  | hh | 3 | 0.6 | 20.51 | 12.31 | 47
22.63
Materiales
| ALAMBRE NEGRO RECOCIDO BWG N 16 |  |  |  | kg |  | 1.25 | 2.64 | 3.3 | 2
| CALAMINA |  |  |  | pln |  | 1.8 | 14.15 | 25.47 | 56
| CERRADURA CLÁSICA ADOSADA BK 233 |  |  |  | und |  | 0.2 | 55 | 11 | 26
| CLAVOS PARA CALAMINA |  |  |  | kg |  | 0.06 | 10.93 | 0.66 | 2
| CLAVO C/CABEZA P/CONSTRUCCION D.PROMEDIO |  |  |  | kg |  | 0.071 | 5.51 | 0.39 | 2
| HORMIGON |  |  |  | m3 |  | 0.19 | 70.92 | 13.47 | 38
| TRIPLAY ENCHAPE CEDRO 4' x 8' x 4mm |  |  |  | pln |  | 0.53 | 27.88 | 14.78 | 44
| VIDRIO CLARO 4MM |  |  |  | p2 |  | 0.2374 | 32.2 | 7.64 | 30
| CEMENTO PORTLAND TIPO I (42.5 kg) |  |  |  | bls |  | 1.092 | 24.52 | 26.78 | 21
| MADERA TORNILLO |  |  |  | p2 |  | 3 | 5.8 | 17.4 | 43
120.89
Equipos
| HERRAMIENTAS MANUALES |  |  |  | %mo |  | 5 | 22.63 | 1.13 | 37
1.13
Partida | 1.1.1.3 | CASETAS DE GUARDIANÍA
Rendimiento m2/día | m2/dia | M.O | 35 | EQ | 35 | Costo unitario directo |  | und | 148.04
Código | Descripción Recurso |  |  |  | Unidad | Cuadrilla | Cantidad | Precio (S/.) | Parcial (S/.)
Mano de Obra
| OPERARIO |  |  |  | hh | 1 | 0.2286 | 28.94 | 6.62 | 47
| OFICIAL |  |  |  | hh | 1 | 0.2286 | 22.66 | 5.18 | 47
| PEON |  |  |  | hh | 3 | 0.6857 | 20.51 | 14.06 | 47
25.86
Materiales
| ALAMBRE NEGRO RECOCIDO BWG N 16 |  |  |  | kg |  | 1.25 | 2.64 | 3.3 | 2
| CALAMINA |  |  |  | pln |  | 1.8 | 14.15 | 25.47 | 56
| CERRADURA CLÁSICA ADOSADA BK 233 |  |  |  | und |  | 0.2 | 55 | 11 | 26
| CLAVOS PARA CALAMINA |  |  |  | kg |  | 0.06 | 10.93 | 0.66 | 2
| CLAVO C/CABEZA P/CONSTRUCCION D.PROMEDIO |  |  |  | kg |  | 0.071 | 5.51 | 0.39 | 2
| HORMIGON |  |  |  | m3 |  | 0.19 | 70.92 | 13.47 | 38
| TRIPLAY ENCHAPE CEDRO 4' x 8' x 4mm |  |  |  | pln |  | 0.53 | 27.88 | 14.78 | 44
| VIDRIO CLARO 4MM |  |  |  | p2 |  | 0.2374 | 32.2 | 7.64 | 30
| CEMENTO PORTLAND TIPO I (42.5 kg) |  |  |  | bls |  | 1.092 | 24.52 | 26.78 | 21
| MADERA TORNILLO |  |  |  | p2 |  | 3 | 5.8 | 17.4 | 43
120.89
Equipos
| HERRAMIENTAS MANUALES |  |  |  | %mo |  | 5 | 25.86 | 1.29 | 37
1.29
Partida | 1.1.1.4 | COMEDOR PARA PERSONAL DE OBRA
Rendimiento m2/día | m2/dia | M.O | 30 | EQ | 30 | Costo unitario directo |  | und | 152.57
Código | Descripción Recurso |  |  |  | Unidad | Cuadrilla | Cantidad | Precio (S/.) | Parcial (S/.)
Mano de Obra
| OPERARIO |  |  |  | hh | 1 | 0.2667 | 28.94 | 7.72 | 47
| OFICIAL |  |  |  | hh | 1 | 0.2667 | 22.66 | 6.04 | 47
| PEON |  |  |  | hh | 3 | 0.8 | 20.51 | 16.41 | 47
30.17
Materiales
| ALAMBRE NEGRO RECOCIDO BWG N 16 |  |  |  | kg |  | 1.25 | 2.64 | 3.3 | 2
| CALAMINA |  |  |  | pln |  | 1.8 | 14.15 | 25.47 | 56
| CERRADURA CLÁSICA ADOSADA BK 233 |  |  |  | und |  | 0.2 | 55 | 11 | 26
| CLAVOS PARA CALAMINA |  |  |  | kg |  | 0.06 | 10.93 | 0.66 | 2
| CLAVO C/CABEZA P/CONSTRUCCION D.PROMEDIO |  |  |  | kg |  | 0.071 | 5.51 | 0.39 | 2
| HORMIGON |  |  |  | m3 |  | 0.19 | 70.92 | 13.47 | 38
| TRIPLAY ENCHAPE CEDRO 4' x 8' x 4mm |  |  |  | pln |  | 0.53 | 27.88 | 14.78 | 44
| VIDRIO CLARO 4MM |  |  |  | p2 |  | 0.2374 | 32.2 | 7.64 | 30
| CEMENTO PORTLAND TIPO I (42.5 kg) |  |  |  | bls |  | 1.092 | 24.52 | 26.78 | 21
| MADERA TORNILLO |  |  |  | p2 |  | 3 | 5.8 | 17.4 | 43
120.89
Equipos
| HERRAMIENTAS MANUALES |  |  |  | %mo |  | 5 | 30.17 | 1.51 | 37
1.51
Partida | 1.1.1.5 | VESTUARIO PARA PERSONAL DE OBRA
Rendimiento m2/día | m2/dia | M.O | 32 | EQ | 32 | Costo unitario directo |  | und | 206.2
Código | Descripción Recurso |  |  |  | Unidad | Cuadrilla | Cantidad | Precio (S/.) | Parcial (S/.)
Mano de Obra
| OPERARIO |  |  |  | hh | 1 | 0.25 | 28.94 | 7.24 | 47
| OFICIAL |  |  |  | hh | 1 | 0.25 | 22.66 | 5.67 | 47
| PEON |  |  |  | hh | 3 | 0.75 | 20.51 | 15.38 | 47
28.29
Materiales
| ALAMBRE NEGRO RECOCIDO BWG N 16 |  |  |  | kg |  | 1.25 | 2.64 | 3.3 | 2
| CALAMINA |  |  |  | pln |  | 1.8 | 14.15 | 25.47 | 56
| CERRADURA CLÁSICA ADOSADA BK 233 |  |  |  | und |  | 0.2 | 55 | 11 | 26
| CLAVOS PARA CALAMINA |  |  |  | kg |  | 0.12 | 10.93 | 1.31 | 2
| CLAVO C/CABEZA P/CONSTRUCCION D.PROMEDIO |  |  |  | kg |  | 0.05 | 5.51 | 0.28 | 2
| ESPEJO BISELADO 1.15x0.75M, e=4mm (INCL.INSTALACION) |  |  |  | und |  | 0.04 | 1567.8 | 62.71 | 30
| HORMIGON |  |  |  | m3 |  | 0.19 | 70.92 | 13.47 | 38
| TRIPLAY ENCHAPE CEDRO 4' x 8' x 4mm |  |  |  | pln |  | 0.53 | 27.88 | 14.78 | 44
| CEMENTO PORTLAND TIPO I (42.5 kg) |  |  |  | bls |  | 1.092 | 24.52 | 26.78 | 21
| MADERA TORNILLO |  |  |  | p2 |  | 3 | 5.8 | 17.4 | 43
176.5
Equipos
| HERRAMIENTAS MANUALES |  |  |  | %mo |  | 5 | 28.29 | 1.41 | 37
1.41
Partida | 1.1.1.6 | CERCO PERIMÉTRICO DE MALLA ARPILLERA
Rendimiento m2/día | m/dia | M.O | 30 | EQ | 30 | Costo unitario directo |  | m | 43.81
Código | Descripción Recurso |  |  |  | Unidad | Cuadrilla | Cantidad | Precio (S/.) | Parcial (S/.)
Mano de Obra
| OFICIAL |  |  |  | hh | 1 | 0.2667 | 22.66 | 6.04 | 47
| PEON |  |  |  | hh | 1 | 0.2667 | 20.51 | 5.47 | 47
11.51
Materiales
| CERCO DE MALLA METALICA |  |  |  | m |  | 1 | 8.5 | 8.5 | 39
| CLAVOS CON CABEZA DE 3" |  |  |  | kg |  | 0.05 | 5.08 | 0.25 | 2
| MADERA TORNILLO |  |  |  | p2 |  | 4 | 5.8 | 23.2 | 43
31.95
Equipos
| HERRAMIENTAS MANUALES |  |  |  | %mo |  | 3 | 11.51 | 0.35 | 37
0.35
Partida | 1.1.1.7 | SERVICIOS HIGIÉNICOS
Rendimiento m2/día | m2/dia | M.O | 20 | EQ | 20 | Costo unitario directo |  | und | 343.17
Código | Descripción Recurso |  |  |  | Unidad | Cuadrilla | Cantidad | Precio (S/.) | Parcial (S/.)
Mano de Obra
| OPERARIO |  |  |  | hh | 1 | 0.4 | 28.94 | 11.58 | 47
| PEON |  |  |  | hh | 2 | 0.8 | 20.51 | 16.41 | 47
27.99
Materiales
| ALAMBRE NEGRO RECOCIDO BWG N 16 |  |  |  | kg |  | 1.25 | 2.64 | 3.3 | 2
| CALAMINA |  |  |  | pln |  | 0.85 | 14.15 | 12.03 | 56
| CERRADURA CLÁSICA ADOSADA BK 233 |  |  |  | und |  | 0.2 | 55 | 11 | 26
| CLAVOS PARA CALAMINA |  |  |  | kg |  | 0.04 | 10.93 | 0.44 | 2
| CLAVO C/CABEZA P/CONSTRUCCION D.PROMEDIO |  |  |  | kg |  | 0.071 | 5.51 | 0.39 | 2
| HORMIGON |  |  |  | m3 |  | 0.19 | 70.92 | 13.47 | 38
| TRIPLAY ENCHAPE CEDRO 4' x 8' x 4mm |  |  |  | pln |  | 0.53 | 27.88 | 14.78 | 44
| VIDRIO CLARO 4MM |  |  |  | p2 |  | 0.2374 | 32.2 | 7.64 | 30
| CEMENTO PORTLAND TIPO I (42.5 kg) |  |  |  | bls |  | 0.5 | 24.52 | 12.26 | 21
| MADERA TORNILLO |  |  |  | p2 |  | 3 | 5.8 | 17.4 | 43
| INODORO |  |  |  | und |  | 0.694 | 120 | 83.28 | 10
| TUBERIA PVC 4" |  |  |  | m |  | 1.042 | 25 | 26.05 | 72
| CODO PVC 4" |  |  |  | und |  | 0.694 | 18 | 12.49 | 72
| PEGAMENTO PVC |  |  |  | und |  | 0.139 | 15 | 2.09 | 39
| LAVAMANOS |  |  |  | und |  | 0.694 | 80 | 55.52 | 10
| GRIFERIA |  |  |  | und |  | 0.694 | 40 | 27.76 | 39
| SIFÓN |  |  |  | und |  | 0.694 | 20 | 13.88 | 39
313.78
Equipos
| HERRAMIENTAS MANUALES |  |  |  | %mo |  | 5 | 27.99 | 1.4 | 37
1.4
Partida | 1.1.1.8 | CARTEL DE IDENTIFICACIÓN DE LA OBRA
Rendimiento m2/día | und/dia | M.O | 1 | EQ | 1 | Costo unitario directo |  | und | 1453.77
Código | Descripción Recurso |  |  |  | Unidad | Cuadrilla | Cantidad | Precio (S/.) | Parcial (S/.)
Mano de Obra
| OPERARIO |  |  |  | hh | 1 | 8 | 28.94 | 231.52 | 47
| OFICIAL |  |  |  | hh | 0.5 | 4 | 22.66 | 90.64 | 47
| PEON |  |  |  | hh | 1 | 8 | 20.51 | 164.08 | 47
486.24
Materiales
| BANNER BASE PANAFLEX 3.60 x 2.40 m |  |  |  | und |  | 1 | 355.93 | 355.93 | 49
| CLAVO C/CABEZA P/CONSTRUCCION D.PROMEDIO |  |  |  | kg |  | 1.4 | 5.51 | 7.71 | 2
| HORMIGON |  |  |  | m3 |  | 0.252 | 70.92 | 17.87 | 38
| PERNO 1/4" x 7" CON TUERCA |  |  |  | und |  | 10 | 3.9 | 39 | 2
| PIEDRA MEDIANA DE 4" |  |  |  | m3 |  | 0.252 | 80 | 20.16 | 5
| ROLLIZO DE EUCALIPTO DE 3" x 3 m |  |  |  | pza |  | 2 | 44.83 | 89.66 | 43
| TRIPLAY ENCHAPE CEDRO 4' x 8' x 4mm |  |  |  | pln |  | 3 | 27.88 | 83.64 | 44
| CEMENTO PORTLAND TIPO I (42.5 kg) |  |  |  | bls |  | 2.334 | 24.52 | 57.23 | 21
| MADERA TORNILLO |  |  |  | p2 |  | 46.9 | 5.8 | 272.02 | 43
943.22
Equipos
| HERRAMIENTAS MANUALES |  |  |  | %mo |  | 5 | 486.24 | 24.31 | 37
24.31
Partida | 1.1.2.1 | CONEXIÓN E INSTALACIÓN DE AGUA
Rendimiento m2/día | glb/dia | M.O | 1 | EQ | 1 | Costo unitario directo |  | glb | 251.61
Código | Descripción Recurso |  |  |  | Unidad | Cuadrilla | Cantidad | Precio (S/.) | Parcial (S/.)
Materiales
| CONEXIÓN E INSTALACIÓN DE AGUA |  |  |  | glb |  | 1 | 251.61 | 251.61 | 39
251.61
Partida | 1.1.2.2 | CONSUMO Y MANTENIMIENTO DE AGUA PARA LA CONSTRUCCIÓN
Rendimiento m2/día | mes/dia | M.O | 1 | EQ | 1 | Costo unitario directo |  | mes | 185.89
Código | Descripción Recurso |  |  |  | Unidad | Cuadrilla | Cantidad | Precio (S/.) | Parcial (S/.)
Materiales
| CONSUMO Y MANTENIMIENTO DE AGUA PARA LA CONSTRUCCIÓN |  |  |  | glb |  | 1 | 185.89 | 185.89 | 39
185.89
Partida | 1.1.2.3 | CONEXIÓN E INSTALACIÓN DE ENERGÍA ELÉCTRICA
Rendimiento m2/día | glb/dia | M.O | 1 | EQ | 1 | Costo unitario directo |  | glb | 976.39
Código | Descripción Recurso |  |  |  | Unidad | Cuadrilla | Cantidad | Precio (S/.) | Parcial (S/.)
Materiales
| CONEXIÓN E INSTALACIÓN DE ENERGÍA ELÉCTRICA |  |  |  | glb |  | 1 | 976.39 | 976.39 | 39
976.39
Partida | 1.1.2.4 | CONSUMO Y MANTENIMIENTO DE ENERGÍA ELÉCTRICA
Rendimiento m2/día | mes/dia | M.O | 1 | EQ | 1 | Costo unitario directo |  | mes | 185.89
Código | Descripción Recurso |  |  |  | Unidad | Cuadrilla | Cantidad | Precio (S/.) | Parcial (S/.)
Materiales
| CONSUMO Y MANTENIMIENTO DE ENERGÍA ELÉCTRICA |  |  |  | glb |  | 1 | 185.89 | 185.89 | 39
185.89
Partida | 1.2.1.1 | LIMPIEZA DE TERRENO MANUAL
Rendimiento m2/día | m2/dia | M.O | 300 | EQ | 300 | Costo unitario directo |  | m2 | 1.14
Código | Descripción Recurso |  |  |  | Unidad | Cuadrilla | Cantidad | Precio (S/.) | Parcial (S/.)
Mano de Obra
| PEON |  |  |  | hh | 2 | 0.0533 | 20.51 | 1.09 | 47
1.09
Equipos
| HERRAMIENTAS MANUALES |  |  |  | %mo |  | 5 | 1.09 | 0.05 | 37
0.05
Partida | 1.2.1.2 | ELIMINACION DE OBSTRUCCIONES
Rendimiento m2/día | m2/dia | M.O | 450 | EQ | 450 | Costo unitario directo |  | m2 | 1.35
Código | Descripción Recurso |  |  |  | Unidad | Cuadrilla | Cantidad | Precio (S/.) | Parcial (S/.)
Mano de Obra
| PEON |  |  |  | hh | 3 | 0.0533 | 20.51 | 1.09 | 47
1.09
Equipos
| CAMION VOLQUETE DE 15 M3 |  |  |  | hm | 0.1 | 0.0018 | 118.64 | 0.21 | 48
| HERRAMIENTAS MANUALES |  |  |  | %mo |  | 5 | 1.09 | 0.05 | 37
0.26
Partida | 1.2.2.1 | MOVILIZACIÓN DE EQUIPOS Y HERRAMIENTAS
Rendimiento m2/día | glb/dia | M.O | 1 | EQ | 1 | Costo unitario directo |  | glb | 1746.24
Código | Descripción Recurso |  |  |  | Unidad | Cuadrilla | Cantidad | Precio (S/.) | Parcial (S/.)
Materiales
| CONEXIÓN E INSTALACIÓN DE ENERGÍA ELÉCTRICA |  |  |  | glb |  | 1 | 1746.24 | 1746.24 | 39
1746.24
Partida | 1.2.2.2 | TRANSPORTE DE MATERIALES A LA OBRA
Rendimiento m2/día | glb/dia | M.O | 1 | EQ | 1 | Costo unitario directo |  | glb | 6984.96
Código | Descripción Recurso |  |  |  | Unidad | Cuadrilla | Cantidad | Precio (S/.) | Parcial (S/.)
Materiales
| TRANSPORTE DE MATERIALES A LA OBRA |  |  |  | glb |  | 1 | 6984.96 | 6984.96 | 32
6984.96
Partida | 1.2.3.1 | TRAZO Y REPLANTEO PRELIMINAR
Rendimiento m2/día | m2/dia | M.O | 600 | EQ | 600 | Costo unitario directo |  | m2 | 3.99
Código | Descripción Recurso |  |  |  | Unidad | Cuadrilla | Cantidad | Precio (S/.) | Parcial (S/.)
Mano de Obra
| OPERARIO |  |  |  | hh | 1 | 0.0133 | 28.94 | 0.38 | 47
| PEON |  |  |  | hh | 3 | 0.04 | 20.51 | 0.82 | 47
1.2
Materiales
| CLAVO C/CABEZA P/CONSTRUCCION D.PROMEDIO |  |  |  | kg |  | 0.01 | 5.51 | 0.06 | 2
| PINTURA ESMALTE |  |  |  | gln |  | 0.001 | 38.98 | 0.04 | 54
| YESO EN BOLSAS DE 25 KG |  |  |  | bls |  | 0.02 | 11.86 | 0.24 | 30
| CORDEL |  |  |  | m |  | 0.19 | 10 | 1.9 | 39
| MADERA TORNILLO |  |  |  | p2 |  | 0.02 | 5.8 | 0.12 | 43
2.36
Equipos
| HERRAMIENTAS MANUALES |  |  |  | %mo |  | 5 | 1.2 | 0.06 | 37
| ESTACION TOTAL |  |  |  | hm | 1 | 0.0133 | 20 | 0.27 | 49
| NIVEL TOPOGRAFICO CON TRIPODE |  |  |  | hm | 1 | 0.0133 | 7.18 | 0.1 | 49
0.43
Partida | 1.2.3.2 | TRAZO NIVELACION Y REPLANTEO DURANTE EL PROCESO
Rendimiento m2/día | m2/dia | M.O | 600 | EQ | 600 | Costo unitario directo |  | m2 | 4.27
Código | Descripción Recurso |  |  |  | Unidad | Cuadrilla | Cantidad | Precio (S/.) | Parcial (S/.)
Mano de Obra
| OPERARIO |  |  |  | hh | 1 | 0.0133 | 28.94 | 0.38 | 47
| PEON |  |  |  | hh | 3 | 0.04 | 20.51 | 0.82 | 47
1.2
Materiales
| CLAVO C/CABEZA P/CONSTRUCCION D.PROMEDIO |  |  |  | kg |  | 0.005 | 5.51 | 0.03 | 2
| YESO EN BOLSAS DE 25 KG |  |  |  | bls |  | 0.05 | 11.86 | 0.59 | 30
| CORDEL |  |  |  | m |  | 0.19 | 10 | 1.9 | 39
| MADERA TORNILLO |  |  |  | p2 |  | 0.02 | 5.8 | 0.12 | 43
2.64
Equipos
| HERRAMIENTAS MANUALES |  |  |  | %mo |  | 5 | 1.2 | 0.06 | 37
| ESTACION TOTAL |  |  |  | hm | 1 | 0.0133 | 20 | 0.27 | 49
| NIVEL TOPOGRAFICO CON TRIPODE |  |  |  | hm | 1 | 0.0133 | 7.18 | 0.1 | 49
0.43
Partida | 1.3.1.1 | EQUIPOS DE PROTECCION INDIVIDUAL
Rendimiento m2/día | gbl/dia | M.O | 1 | EQ | 1 | Costo unitario directo |  | gbl | 41043.35
Código | Descripción Recurso |  |  |  | Unidad | Cuadrilla | Cantidad | Precio (S/.) | Parcial (S/.)
Materiales
| ARNES DE 3 PUNTOS CON AMORTIGUADOR TRABAJOS DE ALTURA |  |  |  | und |  | 20 | 394.07 | 7881.4 | 39
| BOTAS DE JEBE CON PUNTA DE ACERO |  |  |  | par |  | 40 | 50.76 | 2030.4 | 39
| CASCO CONTRAIMPACTO CON BARBIQUEJO NORMADO |  |  |  | und |  | 120 | 32.2 | 3864 | 39
| CHALECO REFLECTIVO |  |  |  | und |  | 120 | 32.2 | 3864 | 39
| CORTAVIENTO TELA DRILL CON FORRO POLAR |  |  |  | par |  | 112 | 11.86 | 1328.32 | 39
| GUANTES DE CUERO |  |  |  | par |  | 40 | 11.02 | 440.8 | 39
| GUANTES DE JEBE NORMADO |  |  |  | par |  | 40 | 7.63 | 305.2 | 39
| GUANTES DE LONA |  |  |  | par |  | 40 | 14.41 | 576.4 | 39
| GUANTES DIELÉCTRICOS CLASE 1 HASTA 10KV |  |  |  | par |  | 4 | 80.51 | 322.04 | 39
| JUEGO DE CUERO PARA SOLDAR (MANDIL, MANGAS, POLAINAS) |  |  |  | und |  | 3 | 233.9 | 701.7 | 39
| LENTES DE SEGURIDAD CLARO DE POLICARBONATO |  |  |  | und |  | 112 | 5.93 | 664.16 | 39
| MÁSCARA DE SOLDAR |  |  |  | und |  | 2 | 21.19 | 42.38 | 39
| MASCARILLA FFP1 |  |  |  | cja |  | 4 | 21.19 | 84.76 | 39
| OREJERAS ADITIVAS PARA CASCO |  |  |  | und |  | 75 | 53.31 | 3998.25 | 39
| PONCHO IMPERMEABLE DE PVC |  |  |  | und |  | 30 | 24.49 | 734.7 | 39
| RESPIRADOR MEDIA CARA CON CARTUCHO |  |  |  | und |  | 20 | 33.81 | 676.2 | 39
| TAPONES AUDITIVOS CON CORDÓN |  |  |  | par |  | 112 | 2.54 | 284.48 | 39
| TRAJE DESCARTABLE BIODEGRADABLE |  |  |  | und |  | 40 | 22.88 | 915.2 | 39
| UNIFORME DE TRABAJO (PANTALÓN Y CAMISA) |  |  |  | und |  | 112 | 59.32 | 6643.84 | 39
| ZAPATOS DE SEGURIDAD |  |  |  | par |  | 112 | 50.76 | 5685.12 | 39
41043.35
Partida | 1.3.1.2 | EQUIPOS DE PROTECCION COLECTIVA
Rendimiento m2/día | gbl/dia | M.O | 1 | EQ | 1 | Costo unitario directo |  | gbl | 3824.87
Código | Descripción Recurso |  |  |  | Unidad | Cuadrilla | Cantidad | Precio (S/.) | Parcial (S/.)
Materiales
| CINTA DE SEGURIDAD (AMARILLO/ROJO) |  |  |  | rll |  | 16 | 51.69 | 827.04 | 39
| CONOS DE SEGURIDAD 36" |  |  |  | und |  | 15 | 66.53 | 997.95 | 39
| LISTONES DE 3”X2” MADERA TORNILLO |  |  |  | p2 |  | 50 | 22.03 | 1101.5 | 39
| MALLA HDPE PARA CERCO PERIMETRAL |  |  |  | rll |  | 10 | 62.71 | 627.1 | 39
| PROTECTOR DE ACERO (CAPUCHONES) |  |  |  | und |  | 200 | 0.17 | 34 | 39
| ROLLO DE SOGA DRIZA DE 5/8” |  |  |  | rll |  | 2 | 118.64 | 237.28 | 39
3824.87
Partida | 1.3.1.3 | SEÑALIZACIÓN TEMPORAL DE SEGURIDAD
Rendimiento m2/día | gbl/dia | M.O | 1 | EQ | 1 | Costo unitario directo |  | gbl | 6076.5
Código | Descripción Recurso |  |  |  | Unidad | Cuadrilla | Cantidad | Precio (S/.) | Parcial (S/.)
Materiales
| CARTEL GENERAL INDICATIVO DE ADVERTENCIA |  |  |  | und |  | 15 | 29.66 | 444.9 | 39
| CARTEL GENERAL INDICATIVO DE PROHIBICIÓN |  |  |  | und |  | 15 | 21.19 | 317.85 | 39
| CARTEL GENERAL INDICATIVO DE RIESGO |  |  |  | und |  | 15 | 38.14 | 572.1 | 39
| CARTEL SEÑALIZADOR DE SEGURIDAD AL INGRESO |  |  |  | und |  | 4 | 38.14 | 152.56 | 39
| CARTELES DE EVACUACIÓN DE SALIDA 40X30 |  |  |  | und |  | 4 | 29.66 | 118.64 | 39
| CARTELES DE SEÑALIZACIÓN DE SEGURIDAD EN OBRA |  |  |  | und |  | 5 | 67.8 | 339 | 39
| POSTE PARA SEÑALIZACIÓN DE MADERA Y CONCRETO |  |  |  | und |  | 15 | 21.19 | 317.85 | 39
| SEÑAL PROVISIONAL DE OBRA (LETREROS) |  |  |  | und |  | 15 | 254.24 | 3813.6 | 39
6076.5
Partida | 1.3.1.4 | PROGRAMA DE CAPACITACIÓN EN SEGURIDAD Y SALUD
Rendimiento m2/día | gbl/dia | M.O | 1 | EQ | 1 | Costo unitario directo |  | gbl | 18386.64
Código | Descripción Recurso |  |  |  | Unidad | Cuadrilla | Cantidad | Precio (S/.) | Parcial (S/.)
Materiales
| CAPACITACIÓN EN SEGURIDAD Y SALUD 1 VEX POR MES |  |  |  | und |  | 8 | 423.73 | 3389.84 | 39
| MATERIAL INFORMATIVO DE CAPACITACIÓN |  |  |  | und |  | 112 | 127.12 | 14237.44 | 39
| REFRIGERIO |  |  |  | und |  | 112 | 6.78 | 759.36 | 39
18386.64
Partida | 1.3.1.5 | RECURSOS PARA RESPUESTAS ANTE EMERGENCIAS
Rendimiento m2/día | gbl/dia | M.O | 1 | EQ | 1 | Costo unitario directo |  | gbl | 1478.8
Código | Descripción Recurso |  |  |  | Unidad | Cuadrilla | Cantidad | Precio (S/.) | Parcial (S/.)
Materiales
| ALARMA CON PULSADOR |  |  |  | und |  | 1 | 211.86 | 211.86 | 39
| BOTIQUÍN COMPLETO SEGÚN LA NORMA G 050 |  |  |  | und |  | 2 | 76.27 | 152.54 | 39
| CAMILLA RÍGIDA COLOR NARANJA CON CINTOS |  |  |  | und |  | 1 | 593.22 | 593.22 | 39
| COLLARÍN CERVICAL |  |  |  | und |  | 1 | 38.14 | 38.14 | 39
| EXTINTOR DE POLVO QUÍMICO SECO (PQS) DE 6 KG |  |  |  | und |  | 2 | 135.59 | 271.18 | 39
| LAVA OJO |  |  |  | und |  | 1 | 211.86 | 211.86 | 39
1478.8
Partida | 1.3.1.6 | PROGRAMA DE PREVENCION Y CONTROL
Rendimiento m2/día | und/dia | M.O | 1 | EQ | 1 | Costo unitario directo |  | und | 8515.8
Código | Descripción Recurso |  |  |  | Unidad | Cuadrilla | Cantidad | Precio (S/.) | Parcial (S/.)
Materiales
| AGUA DE MESA PARA CONSUMO HUMANO: CONTROL AGENTE FÍSICO |  |  |  | und |  | 320 | 25.42 | 8134.4 | 39
| PROTECTOR SOLAR CON PROTECTOR UV Y UVB 1 LITRO |  |  |  | und |  | 10 | 38.14 | 381.4 | 39
8515.8
Partida | 1.3.1.7 | EXAMEN MÉDICO GENERAL
Rendimiento m2/día | und/dia | M.O | 1 | EQ | 1 | Costo unitario directo |  | und | 29152.28
Código | Descripción Recurso |  |  |  | Unidad | Cuadrilla | Cantidad | Precio (S/.) | Parcial (S/.)
Materiales
| EXAMEN MÉDICO OCUPACIONAL: PREVENCIÓN ESTADO SALUD TRABAJADOR |  |  |  | und |  | 172 | 169.49 | 29152.28 | 39
29152.28
Partida | 1.4.1.1 | PREVENCION Y MITIGACION DE IMPACTOS
Rendimiento m2/día | m2/dia | M.O | 50 | EQ | 50 | Costo unitario directo |  | m2 | 32.56
Código | Descripción Recurso |  |  |  | Unidad | Cuadrilla | Cantidad | Precio (S/.) | Parcial (S/.)
Mano de Obra
| OFICIAL |  |  |  | hh | 1 | 0.16 | 22.66 | 3.63 | 47
| PEON |  |  |  | hh | 2 | 0.32 | 20.51 | 6.56 | 47
10.19
Equipos
| HERRAMIENTAS MANUALES |  |  |  | %mo |  | 5 | 10.19 | 0.51 | 37
| CAMION CISTERNA 2000 GAL |  |  |  | hm | 1 | 0.16 | 85.76 | 13.72 | 48
| MOTOBOMBA 10HP 4" |  |  |  | hm | 5 | 0.8 | 10.17 | 8.14 | 48
22.37
Partida | 1.4.1.2 | IMPLEMENTACIÓN DE ÁREA DE LA SEÑALIZACIÓN AMBIENTAL
Rendimiento m2/día | und/dia | M.O | 6 | EQ | 6 | Costo unitario directo |  | und | 115.49
Código | Descripción Recurso |  |  |  | Unidad | Cuadrilla | Cantidad | Precio (S/.) | Parcial (S/.)
Mano de Obra
| OPERARIO |  |  |  | hh | 1 | 1.3333 | 28.94 | 38.59 | 47
| PEON |  |  |  | hh | 1 | 1.3333 | 20.51 | 27.35 | 47
65.94
Materiales
| CINTA DE MADERA DE 2”X2” (3.00) |  |  |  | und |  | 1 | 10.85 | 10.85 | 39
| CLAVO C/CABEZA P/CONSTRUCCION D.PROMEDIO |  |  |  | kg |  | 0.012 | 5.51 | 0.07 | 2
| HORMIGON |  |  |  | m3 |  | 0.08 | 70.92 | 5.67 | 38
| SEÑALIZACIÓN AMBIENTAL |  |  |  | und |  | 1 | 29.66 | 29.66 | 39
46.25
Equipos
| HERRAMIENTAS MANUALES |  |  |  | %mo |  | 5 | 65.94 | 3.3 | 37
3.3
Partida | 1.4.2.1 | CHARLAS DE SENSIBILIZACIÓN PARA LOS TRABAJADORES
Rendimiento m2/día | glb/dia | M.O | 1 | EQ | 1 | Costo unitario directo |  | glb | 135.96
Código | Descripción Recurso |  |  |  | Unidad | Cuadrilla | Cantidad | Precio (S/.) | Parcial (S/.)
Materiales
| FICHA DE CONTROL |  |  |  | und |  | 80 | 0.42 | 33.6 | 39
| MATERIAL DIDÁCTICO PARA CHARLAS Y TALLERES |  |  |  | und |  | 80 | 1.1 | 88 | 39
| PANEL INFORMATIVO (1.20MX0.80M) INCLUYE MARCO |  |  |  | und |  | 0.05 | 287.28 | 14.36 | 39
135.96
Partida | 1.4.3.1 | MONITOREO DE CALIDAD AMBIENTAL
Rendimiento m2/día | pto/dia | M.O | 1 | EQ | 1 | Costo unitario directo |  | pto | 1915.25
Código | Descripción Recurso |  |  |  | Unidad | Cuadrilla | Cantidad | Precio (S/.) | Parcial (S/.)
Materiales
| SERVICIO DE MONITOREO DE CALIDAD AMBIENTAL DE RUIDO |  |  |  | und |  | 1 | 1915.25 | 1915.25 | 39
1915.25
Partida | 1.4.4.1.1 | ADQUISICIÓN DE CONTENEDORES PARA RESIDUOS PELIGROSOS
Rendimiento m2/día | und/dia | M.O | 7.5 | EQ | 7.5 | Costo unitario directo |  | und | 167.04
Código | Descripción Recurso |  |  |  | Unidad | Cuadrilla | Cantidad | Precio (S/.) | Parcial (S/.)
Mano de Obra
| PEON |  |  |  | hh | 1 | 1.0667 | 20.51 | 21.88 | 47
21.88
Materiales
| CONTENEDOR DE RESIDUOS SOLIDOS DE 200 LTS |  |  |  | und |  | 1 | 144.07 | 144.07 | 39
144.07
Equipos
| HERRAMIENTAS MANUALES |  |  |  | %mo |  | 5 | 21.88 | 1.09 | 37
1.09
Partida | 1.4.4.1.2 | RECOLECCIÓN DE RESIDUOS PELIGROSOS
Rendimiento m2/día | m3/dia | M.O | 45 | EQ | 45 | Costo unitario directo |  | m3 | 163.19
Código | Descripción Recurso |  |  |  | Unidad | Cuadrilla | Cantidad | Precio (S/.) | Parcial (S/.)
Mano de Obra
| PEON |  |  |  | hh | 4 | 0.7111 | 20.51 | 14.58 | 47
14.58
Materiales
| ALCOHOL EN GELX300 ML |  |  |  | und |  | 2 | 29.66 | 59.32 | 39
| BOLSAS DE POLIETILENO (ROJO, NEGRO) |  |  |  | pqt |  | 5 | 8.9 | 44.5 | 39
| GUANTES LATEX |  |  |  | und |  | 3 | 3.39 | 10.17 | 39
| JABON LIQUIDO ANTIBACTERIAL DE 1 L |  |  |  | und |  | 2 | 8.47 | 16.94 | 39
| MASCARILLA Y/O RESPIRADOR |  |  |  | und |  | 0.1 | 55.08 | 5.51 | 39
| TRAJE DESCARTABLE BIODEGRADABLE |  |  |  | und |  | 0.5 | 22.88 | 11.44 | 39
147.88
Equipos
| HERRAMIENTAS MANUALES |  |  |  | %mo |  | 5 | 14.58 | 0.73 | 37
0.73
Partida | 1.4.4.1.3 | ELIMINACIÓN Y TRANSPORTE DE RESIDUOS PELIGROSOS
Rendimiento m2/día | m3/dia | M.O | 1 | EQ | 1 | Costo unitario directo |  | m3 | 406.78
Código | Descripción Recurso |  |  |  | Unidad | Cuadrilla | Cantidad | Precio (S/.) | Parcial (S/.)
Materiales
| SERVICIO DE ELIMINACIÓN Y TRANSPORTE DE RESIDUOS PELIGROSOS |  |  |  | est |  | 1 | 406.78 | 406.78 | 39
406.78
Partida | 1.4.4.2.1 | ACONDICIONAMIENTO
Rendimiento m2/día | m2/dia | M.O | 30 | EQ | 30 | Costo unitario directo |  | m2 | 80.2
Código | Descripción Recurso |  |  |  | Unidad | Cuadrilla | Cantidad | Precio (S/.) | Parcial (S/.)
Mano de Obra
| OPERARIO |  |  |  | hh | 1 | 0.2667 | 28.94 | 7.72 | 47
| OFICIAL |  |  |  | hh | 1 | 0.2667 | 22.66 | 6.04 | 47
| PEON |  |  |  | hh | 3 | 0.8 | 20.51 | 16.41 | 47
30.17
Materiales
| ALAMBRE NEGRO RECOCIDO BWG N 16 |  |  |  | kg |  | 0.25 | 2.64 | 0.66 | 2
| CALAMINA GALV. 11 CANALES 0.83x1.83 (N°30) |  |  |  | und |  | 1.05 | 25.25 | 26.51 | 56
| CLAVO C/CABEZA P/CONSTRUCCION D.PROMEDIO |  |  |  | kg |  | 0.071 | 5.51 | 0.39 | 2
| HORMIGON |  |  |  | m³ |  | 0.019 | 70.92 | 1.35 | 38
| CEMENTO PORTLAND TIPO IP (42.5 kg) |  |  |  | bol |  | 0.25 | 23.31 | 5.83 | 21
| MADERA AGUANO |  |  |  | P2 |  | 2.5 | 5.51 | 13.78 | 43
48.52
Equipos
| HERRAMIENTAS MANUALES |  |  |  | %mo |  | 5 | 30.17 | 1.51 | 37
1.51
Partida | 1.4.4.2.2 | ADQUISICIÓN DE CONTENEDORES PARA RESIDUOS NO PELIGROSOS
Rendimiento m2/día | und/dia | M.O | 41 | EQ | 41 | Costo unitario directo |  | und | 148.27
Código | Descripción Recurso |  |  |  | Unidad | Cuadrilla | Cantidad | Precio (S/.) | Parcial (S/.)
Mano de Obra
| PEON |  |  |  | hh | 1 | 0.1951 | 20.51 | 4 | 47
4
Materiales
| CONTENEDOR DE RESIDUOS SOLIDOS DE 200 LTS |  |  |  | und |  | 1 | 144.07 | 144.07 | 39
144.07
Equipos
| HERRAMIENTAS MANUALES |  |  |  | %mo |  | 5 | 4 | 0.2 | 37
0.2
Partida | 1.4.4.2.3 | RECOLECCIÓN DE RESIDUOS NO PELIGROSOS
Rendimiento m2/día | m3/dia | M.O | 45 | EQ | 45 | Costo unitario directo |  | m3 | 43.22
Código | Descripción Recurso |  |  |  | Unidad | Cuadrilla | Cantidad | Precio (S/.) | Parcial (S/.)
Mano de Obra
| OPERARIO |  |  |  | hh | 1 | 0.1778 | 28.94 | 5.15 | 47
| OFICIAL |  |  |  | hh | 1 | 0.1778 | 22.66 | 4.03 | 47
| PEON |  |  |  | hh | 4 | 0.7111 | 20.51 | 14.58 | 47
23.76
Materiales
| BOLSAS NEGRAS DE BASURA |  |  |  | pqt |  | 0.1 | 0.42 | 0.04 | 39
| ESCOBA CON MANGO PVC |  |  |  | und |  | 0.5 | 10.17 | 5.09 | 39
| GUANTES DE LONA |  |  |  | par |  | 0.5 | 14.41 | 7.21 | 39
| RECOGEDOR |  |  |  | und |  | 0.5 | 11.86 | 5.93 | 39
18.27
Equipos
| HERRAMIENTAS MANUALES |  |  |  | %mo |  | 5 | 23.76 | 1.19 | 37
1.19
Partida | 1.4.4.2.4 | DISPOSICIÓN FINAL DE RESIDUOS NO PELIGROSOS
Rendimiento m2/día | m3/dia | M.O | 250 | EQ | 250 | Costo unitario directo |  | m3 | 13.79
Código | Descripción Recurso |  |  |  | Unidad | Cuadrilla | Cantidad | Precio (S/.) | Parcial (S/.)
Mano de Obra
| OPERARIO DE EQUIPO PESADO |  |  |  | hh | 2 | 0.064 | 28.94 | 1.85 | 47
| PEON |  |  |  | hh | 1 | 0.032 | 20.51 | 0.66 | 47
2.51
Materiales
| PETRÓLEO D-2 |  |  |  | gal |  | 0.24 | 14.83 | 3.56 | 53
3.56
Equipos
| HERRAMIENTAS MANUALES |  |  |  | %mo |  | 5 | 2.51 | 0.13 | 37
| CAMIÓN VOLQUETE DE 15 M3 |  |  |  | hm | 2 | 0.064 | 118.64 | 7.59 | 48
7.72
Partida | 1.4.4.3.1 | CLASIFICACIÓN DE RESIDUOS VALORIZABLES
Rendimiento m2/día | mes/dia | M.O | 1 | EQ | 1 | Costo unitario directo |  | mes | 68.27
Código | Descripción Recurso |  |  |  | Unidad | Cuadrilla | Cantidad | Precio (S/.) | Parcial (S/.)
Mano de Obra
| PEON |  |  |  | hh | 0.25 | 2 | 20.51 | 41.02 | 47
41.02
Materiales
| SACOS DE POLIPROPILENO 50 KG |  |  |  | und |  | 10 | 2.52 | 25.2 | 39
25.2
Equipos
| HERRAMIENTAS MANUALES |  |  |  | %mo |  | 5 | 41.02 | 2.05 | 37
2.05
Partida | 1.4.4.3.2 | DISPOSICIÓN FINAL
Rendimiento m2/día | m3/dia | M.O | 250 | EQ | 250 | Costo unitario directo |  | m3 | 13.79
Código | Descripción Recurso |  |  |  | Unidad | Cuadrilla | Cantidad | Precio (S/.) | Parcial (S/.)
Mano de Obra
| OPERARIO DE EQUIPO PESADO |  |  |  | hh | 2 | 0.064 | 28.94 | 1.85 | 47
| PEON |  |  |  | hh | 1 | 0.032 | 20.51 | 0.66 | 47
2.51
Materiales
| PETRÓLEO D-2 |  |  |  | gal |  | 0.24 | 14.83 | 3.56 | 53
3.56
Equipos
| HERRAMIENTAS MANUALES |  |  |  | %mo |  | 5 | 2.51 | 0.13 | 37
| CAMIÓN VOLQUETE DE 15 M3 |  |  |  | hm | 2 | 0.064 | 118.64 | 7.59 | 48
7.72
Partida | 1.4.5.1 | CONTINGENCIA ANTE DERRAMES
Rendimiento m2/día | und/dia | M.O | 5 | EQ | 5 | Costo unitario directo |  | und | 402.01
Código | Descripción Recurso |  |  |  | Unidad | Cuadrilla | Cantidad | Precio (S/.) | Parcial (S/.)
Mano de Obra
| PEON |  |  |  | hh | 1 | 1.6 | 20.51 | 32.82 | 47
32.82
Materiales
| BOLSAS HERMÉTICAS |  |  |  | pqt |  | 2 | 8.22 | 16.44 | 39
| KIT ANTE DERRAME |  |  |  | und |  | 1 | 216.34 | 216.34 | 39
| PAÑOS ABSORBENTES PARA HIDROCARBUROS |  |  |  | und |  | 25 | 1.8 | 45 | 39
| ROLLO DE PLÁSTICO DE 1.0 mm x 2 mm |  |  |  | rll |  | 0.5 | 179.54 | 89.77 | 39
367.55
Equipos
| HERRAMIENTAS MANUALES |  |  |  | %mo |  | 5 | 32.82 | 1.64 | 37
1.64
Partida | 1.4.6.1 | MANEJO DE RESIDUOS DE DESINSTALACIÓN
Rendimiento m2/día | m2/dia | M.O | 150 | EQ | 150 | Costo unitario directo |  | m2 | 6.96
Código | Descripción Recurso |  |  |  | Unidad | Cuadrilla | Cantidad | Precio (S/.) | Parcial (S/.)
Mano de Obra
| OPERARIO DE EQUIPO PESADO |  |  |  | hh | 0.5 | 0.0267 | 28.94 | 0.77 | 47
| PEON |  |  |  | hh | 2 | 0.1067 | 20.51 | 2.19 | 47
2.96
Equipos
| HERRAMIENTAS MANUALES |  |  |  | %mo |  | 5 | 2.96 | 0.15 | 37
| RETROEXCAVADOR SOBRE LLANTAS 80-110HP 0.5-1.3 YD³ |  |  |  | hm | 0.5 | 0.0267 | 144.07 | 3.85 | 49
4
Partida | 1.4.6.2 | TRASLADO Y DISPOSICIÓN FINAL DE RESIDUOS
Rendimiento m2/día | m3/dia | M.O | 250 | EQ | 250 | Costo unitario directo |  | m3 | 24.08
Código | Descripción Recurso |  |  |  | Unidad | Cuadrilla | Cantidad | Precio (S/.) | Parcial (S/.)
Mano de Obra
| OPERARIO DE EQUIPO PESADO |  |  |  | hh | 3 | 0.096 | 28.94 | 2.78 | 47
| PEON |  |  |  | hh | 1 | 0.032 | 20.51 | 0.66 | 47
3.44
Materiales
| PETRÓLEO D-2 |  |  |  | gal |  | 0.357 | 14.83 | 5.29 | 53
5.29
Equipos
| HERRAMIENTAS MANUALES |  |  |  | %mo |  | 5 | 3.44 | 0.17 | 37
| CAMIÓN VOLQUETE DE 15 M3 |  |  |  | hm | 2 | 0.064 | 118.64 | 7.59 | 48
| CARGADOR FRONTAL S/LLANTAS DE 125-155 HP 3 YD³ |  |  |  | hm | 1 | 0.032 | 237.29 | 7.59 | 48
15.35
Partida | 1.4.6.3 | REHABILITACIÓN DE SUELOS AFECTADOS
Rendimiento m2/día | m2/dia | M.O | 50 | EQ | 50 | Costo unitario directo |  | m2 | 7.69
Código | Descripción Recurso |  |  |  | Unidad | Cuadrilla | Cantidad | Precio (S/.) | Parcial (S/.)
Mano de Obra
| PEON |  |  |  | hh | 2 | 0.32 | 20.51 | 6.56 | 47
6.56
Materiales
| ABONO ORGÁNICO |  |  |  | kg |  | 0.5 | 0.38 | 0.19 | 39
| SEMILLAS DE PLANTAS ORNAMENTALES |  |  |  | kg |  | 0.5 | 1.22 | 0.61 | 39
0.8
Equipos
| HERRAMIENTAS MANUALES |  |  |  | %mo |  | 5 | 6.56 | 0.33 | 37
0.33
Partida | 1.4.6.4 | NIVELACION Y COMPACTACION
Rendimiento m2/día | m2/dia | M.O | 100 | EQ | 100 | Costo unitario directo |  | m2 | 8.04
Código | Descripción Recurso |  |  |  | Unidad | Cuadrilla | Cantidad | Precio (S/.) | Parcial (S/.)
Mano de Obra
| OPERARIO |  |  |  | hh | 1 | 0.08 | 28.94 | 2.32 | 47
| PEON |  |  |  | hh | 2 | 0.16 | 20.51 | 3.28 | 47
5.6
Materiales
| GASOHOL |  |  |  | gal |  | 0.08 | 14.24 | 1.14 | 34
1.14
Equipos
| HERRAMIENTAS MANUALES |  |  |  | %mo |  | 5 | 5.6 | 0.28 | 37
| COMPACTADOR VIBRATORIO TIPO PLANCHA 4 HP |  |  |  | hm | 1 | 0.08 | 12.71 | 1.02 | 48
1.3
Partida | 1.5.1.1 | DESMONTAJE DE TECHO DE TEJA ANDINA + ESTRUCTURA DE MADERA
Rendimiento m2/día | m2/dia | M.O | 1 | EQ | 1 | Costo unitario directo |  | m2 | 16.07
Código | Descripción Recurso |  |  |  | Unidad | Cuadrilla | Cantidad | Precio (S/.) | Parcial (S/.)
Materiales
| DESMONTAJE DE TECHO DE TEJA ANDINA + ESTRUCTURA DE MADERA |  |  |  | m2 |  | 1 | 16.07 | 16.07 | 39
16.07
Partida | 1.5.1.2 | DESMONTAJE DE TECHO DE CALAMINA + ESTRUCTURA DE MADERA
Rendimiento m2/día | m2/dia | M.O | 1 | EQ | 1 | Costo unitario directo |  | m2 | 20.09
Código | Descripción Recurso |  |  |  | Unidad | Cuadrilla | Cantidad | Precio (S/.) | Parcial (S/.)
Materiales
| DESMONTAJE DE TECHO DE CALAMINA + ESTRUCTURA DE MADERA |  |  |  | m2 |  | 1 | 20.09 | 20.09 | 39
20.09
Partida | 1.5.1.3 | DESMONTAJE DE CIELORRASO EXISTENTE
Rendimiento m2/día | m2/dia | M.O | 1 | EQ | 1 | Costo unitario directo |  | m2 | 20.09
Código | Descripción Recurso |  |  |  | Unidad | Cuadrilla | Cantidad | Precio (S/.) | Parcial (S/.)
Materiales
| DESMONTAJE DE CIELORRASO EXISTENTE |  |  |  | m2 |  | 1 | 20.09 | 20.09 | 39
20.09
Partida | 1.5.1.4 | DESMONTAJE DE PUERTAS METÁLICAS EXISTENTES
Rendimiento m2/día | m2/dia | M.O | 1 | EQ | 1 | Costo unitario directo |  | m2 | 20.09
Código | Descripción Recurso |  |  |  | Unidad | Cuadrilla | Cantidad | Precio (S/.) | Parcial (S/.)
Materiales
| DESMONTAJE DE PUERTAS METÁLICAS EXISTENTES |  |  |  | m2 |  | 1 | 20.09 | 20.09 | 39
20.09
Partida | 1.5.1.5 | DESMONTAJE DE PUERTAS DE MADERA EXISTENTES
Rendimiento m2/día | m2/dia | M.O | 1 | EQ | 1 | Costo unitario directo |  | m2 | 20.09
Código | Descripción Recurso |  |  |  | Unidad | Cuadrilla | Cantidad | Precio (S/.) | Parcial (S/.)
Materiales
| DESMONTAJE DE PUERTAS DE MADERA EXISTENTES |  |  |  | m2 |  | 1 | 20.09 | 20.09 | 39
20.09
Partida | 1.5.1.6 | DESMONTAJE DE VENTANAS EXISTENTES
Rendimiento m2/día | m2/dia | M.O | 1 | EQ | 1 | Costo unitario directo |  | m2 | 20.09
Código | Descripción Recurso |  |  |  | Unidad | Cuadrilla | Cantidad | Precio (S/.) | Parcial (S/.)
Materiales
| DESMONTAJE DE VENTANAS EXISTENTES |  |  |  | m2 |  | 1 | 20.09 | 20.09 | 39
20.09
Partida | 1.5.1.7 | DESMONTAJE DE PISO DE MADERA
Rendimiento m2/día | m2/dia | M.O | 1 | EQ | 1 | Costo unitario directo |  | m2 | 20.09
Código | Descripción Recurso |  |  |  | Unidad | Cuadrilla | Cantidad | Precio (S/.) | Parcial (S/.)
Materiales
| DESMONTAJE DE PISO DE MADERA |  |  |  | m2 |  | 1 | 20.09 | 20.09 | 39
20.09
Partida | 1.5.2.1 | DEMOLICIÓN MANUAL DE PISO DE CONCRETO
Rendimiento m2/día | m2/dia | M.O | 1 | EQ | 1 | Costo unitario directo |  | m2 | 54.2
Código | Descripción Recurso |  |  |  | Unidad | Cuadrilla | Cantidad | Precio (S/.) | Parcial (S/.)
Materiales
| DEMOLICIÓN MANUAL DE PISO DE CONCRETO |  |  |  | m2 |  | 1 | 54.2 | 54.2 | 39
54.2
Partida | 1.5.2.2 | DEMOLICIÓN MANUAL DE MURO DE TAPIAL
Rendimiento m2/día | m2/dia | M.O | 1 | EQ | 1 | Costo unitario directo |  | m2 | 40.17
Código | Descripción Recurso |  |  |  | Unidad | Cuadrilla | Cantidad | Precio (S/.) | Parcial (S/.)
Materiales
| DEMOLICIÓN MANUAL DE MURO DE TAPIAL |  |  |  | m2 |  | 1 | 40.17 | 40.17 | 39
40.17

## ESTRUCTURA
|  | Unidad | Metrado | C.U | Parcial | Total
2 | ESTRUCTURA |  |  |  |  | 1179659.22
2.01 | MOVIMIENTO DE TIERRAS |  |  |  | 138561.14
02.01.01 | EXCAVACIÓN LOCALIZADA CON MAQUINARIA | m3 | 2961.86 | 8.46 | 25057.34
02.01.02 | EXCAVACIÓN MANUAL | m3 | 38.29 | 49.41 | 1891.91
02.01.03 | RELLENO COMPACTADO C/PLANCHA COMPACTADORA C/MATERIAL DE PRÉSTAMO | m3 | 176.72 | 66.23 | 11704.17
02.01.04 | RELLENO COMPACTADO C/PLANCHA COMPACTADORA C/MATERIAL PROPIO | m3 | 1827.84 | 19.77 | 36136.4
02.01.05 | FORMACION Y COMPACTACION DE SUBRASANTE | m2 | 1332.21 | 7.99 | 10644.36
02.01.06 | ACARREO DE MATERIAL EXCEDENTE | m2 | 1446.64 | 12.11 | 17518.81
02.01.07 | ELIMINACIÓN DE MATERIAL EXCEDENTE HASTA D=10 KM | m3 | 1446.64 | 22.88 | 33099.12
02.01.08 | COMPACTACION DE SUBRASANTE LOSA DEPORTIVA | m3 | 60 | 7.99 | 479.4
02.01.09 | AFIRMADO DE e=0.30m PARA LOSA DEPORTIVA | m3 | 26.4 | 76.88 | 2029.63
2.02 | CONCRETO SIMPLE |  |  |  | 177094.62
02.02.01 | CONCRETO CICLOPEO -PLATEA DE CIMENTACION |  |  |  | 23735
02.02.01.01 | CONCRETO CICLOPEO F’C=100 KG/CM² + PIEDRA GRANDE DE 8" E=0.80 M | m2 | 100 | 237.35 | 23735
02.02.02 | FALSA ZAPATA |  |  |  | 132037.81
02.02.02.01 | FALSA ZAPATA F’C=100 KG/CM² + PIEDRA GRANDE DE 8" E=0.80 M | m2 | 556.3 | 237.35 | 132037.81
02.02.03 | FALSO PISO |  |  |  | 20540.99
02.02.03.01 | FALSO PISO E = 4" FC = 175 KG/CM2 | m2 | 524.54 | 39.16 | 20540.99
02.02.04 | SOLADOS |  |  |  | 780.82
02.02.04.01 | SOLADO PARA VIGA DE CIMENTACIÓN FC=100 KG/CM2 E=4" | m2 | 29.31 | 26.64 | 780.82
2.03 | CONCRETO ARMADO |  |  |  | 732208.41
02.03.01 | ZAPATAS |  |  |  | 219679.09
02.03.01.01 | ZAPATAS.- CONCRETO f'c=210 Kg/cm2 | m3 | 355.99 | 424.08 | 150968.24
02.03.01.02 | ZAPATAS.- ACERO DE REFUERZO fy=4,200 Kg/cm2 | kg | 12402.68 | 5.54 | 68710.85
02.03.02 | PLATEA DE CIMENTACION |  |  |  | 108928.3
02.03.02.01 | PLATEA DE CIMENTACION. – CONCRETO f'c=210 | m3 | 60 | 424.08 | 25444.8
02.03.02.02 | PLATEA DE CIMENTACION. – ENCOFRADO Y DESENCOFRADO | m2 | 50 | 74.15 | 3707.5
02.03.02.03 | PLATEA DE CIMENTACION.- ACERO DE REFUERZO fy=4,200 Kg/cm2 | kg | 14400 | 5.54 | 79776
02.03.03 | SOBRECIMIENTOS ARMADO |  |  |  | 85022.38
02.03.03.01 | SOBRECIMIENTO REFORZADO.- CONCRETO 210 KG/CM2 | m3 | 80.78 | 435.71 | 35196.65
02.03.03.02 | SOBRECIMIENTOS REFORZADOS.- ENCOFRADO Y DESENCOFRADO | m2 | 443.33 | 63.25 | 28040.62
02.03.03.03 | SOBRECIMIENTO ARMADO.- ACERO DE REFUERZO fy=4,200 Kg/cm2 | kg | 3932.33 | 5.54 | 21785.11
02.03.04 | VIGAS DE CIMENTACIÓN |  |  |  | 53867.06
02.03.04.01 | VIGAS DE CIMENTACIÓN.- CONCRETO 210 KG/CM2 | m3 | 45.93 | 421.12 | 19342.04
02.03.04.02 | VIGAS DE CIMENTACIÓN.- ENCOFRADO Y DESENCOFRADO | m2 | 234.31 | 42.26 | 9901.94
02.03.04.03 | VIGAS DE CIMENTACIÓN.- ACERO DE REFUERZO fy=4,200 Kg/cm2 | kg | 4444.6 | 5.54 | 24623.08
02.03.05 | COLUMNAS |  |  |  | 80734.44
02.03.05.01 | COLUMNAS-CONCRETO fc=210kg/cm2 | m3 | 48.04 | 399.77 | 19204.95
02.03.05.02 | COLUMNAS.- ENCOFRADO Y DESENCOFRADO | m2 | 349.57 | 46.59 | 16286.47
02.03.05.03 | COLUMNAS.- ACERO DE REFUERZO fy=4,200 Kg/cm2 | kg | 8166.61 | 5.54 | 45243.02
02.03.06 | COLUMNETAS DE CONFINAMIENTO |  |  |  | 11461.92
02.03.06.01 | COLUMNETAS DE CONFINAMIENTO-CONCRETO fc=210kg/cm2 | m3 | 7.21 | 356.17 | 2567.99
02.03.06.02 | COLUMNETAS DE CONFINAMIENTO.- ENCOFRADO Y DESENCOFRADO | m2 | 122.35 | 46.59 | 5700.29
02.03.06.03 | COLUMNETAS DE CONFINAMIENTO.- ACERO DE REFUERZO fy=4,200 Kg/cm2 | kg | 576.47 | 5.54 | 3193.64
02.03.07 | VIGAS |  |  |  | 71363.33
02.03.07.01 | VIGAS.- CONCRETO fc=210kg/cm2 | m3 | 50.55 | 390.28 | 19728.65
02.03.07.02 | VIGAS.- ENCOFRADO Y DESENCOFRADO | m2 | 246.68 | 50.39 | 12430.21
02.03.07.03 | VIGAS.- ACERO fy=4200 kg/cm² | kg | 7076.62 | 5.54 | 39204.47
02.03.08 | VIGUETAS DE CONFINAMIENTO |  |  |  | 3865.48
02.03.08.01 | VIGUETAS DE CONFINAMIENTO.- CONCRETO fc=210kg/cm2 | m3 | 2.53 | 348.19 | 880.92
02.03.08.02 | VIGUETAS DE CONFINAMIENTO.- ENCOFRADO Y DESENCOFRADO | m2 | 37 | 50.39 | 1864.43
02.03.08.03 | VIGUETAS DE CONFINAMIENTO.- ACERO fy=4200 kg/cm² | kg | 202.19 | 5.54 | 1120.13
02.03.09 | LOSA ALIGERADA |  |  |  | 46872.36
02.03.09.01 | LOSA ALIGERADA - CONCRETO f'c=210 kg/cm² | m3 | 35.06 | 394.55 | 13832.92
02.03.09.02 | LOSA ALIGERADA.- ENCOFRADO Y DESENCOFRADO | m2 | 384.41 | 43.05 | 16548.85
02.03.09.03 | LOSA ALIGERADA.- ACERO DE REFUERZO fy=4,200 kg/cm² | kg | 1577.81 | 5.49 | 8662.18
02.03.09.04 | LOSA ALIGERADA.- LADRILLO HUECO 30×30×15 cm | und | 2910.19 | 2.69 | 7828.41
02.03.10 | LOSA MACIZA |  |  |  | 1390.03
02.03.10.01 | LOSA MACIZA CONCRETO f'c= 210 kg/cm² | m3 | 0.88 | 491.8 | 432.78
02.03.10.02 | LOSA MACIZA ENCOFRADO Y DESENCOFRADO | m2 | 3.51 | 67.01 | 235.21
02.03.10.03 | LOSA MACIZA ACERO fy=4200 kg/cm² | kg | 131.52 | 5.49 | 722.04
02.03.11 | PLACAS |  |  |  | 41807.99
02.03.11.01 | PLACAS-CONCRETO fc=210kg/cm2 | m3 | 24 | 399.77 | 9594.48
02.03.11.02 | PLACAS.- ENCOFRADO Y DESENCOFRADO | m2 | 288.3 | 47.17 | 13599.11
02.03.11.03 | PLACAS.- ACERO DE REFUERZO fy=4,200 Kg/cm2 | kg | 3360 | 5.54 | 18614.4
02.03.12 | ESCALERA |  |  |  | 7216.03
02.03.12.01 | CONCRETO F'C=210 KG/CM² EN ESCALERA | m3 | 3.77 | 547.5 | 2064.08
02.03.12.02 | ENCOFRADO Y DESENCOFRADO ESCALERA | m2 | 28.07 | 110.12 | 3091.07
02.03.12.03 | ACERO FY=4200 KG/CM² EN ESCALERA | kg | 376.76 | 5.47 | 2060.88
2.04 | OBRAS EXTERIORES |  |  |  | 131795.05
02.04.01 | LOSA DEPORTIVA |  |  |  | 2563.88
02.04.01.01 | CONCRETO EN LOSA DEPORTIVA F'C= 210 KG/CM2 | m2 | 4.4 | 445.67 | 1960.95
02.04.01.02 | CONCRETO DE UÑAS = 210KG/CM2 | m3 | 0.29 | 445.67 | 129.24
02.04.01.03 | ENCOFRADO Y DESENCOFRADO NORMAL EN LOSA | m2 | 1.53 | 118 | 180.54
02.04.01.04 | DADOS DE CONCRETO PARA SOPORTE, f'c=210 kg/cm2 | m3 | 0.02 | 358 | 7.16
02.04.01.05 | CURADO DE LOSA | m2 | 20 | 2.95 | 59
02.04.01.06 | JUNTAS DE DILATACION E= 1" , H=0.10 | m | 3.21 | 19.24 | 61.76
02.04.01.07 | JUNTAS DILATACION E= 1", H= 0.05 | m | 3.78 | 19.24 | 72.73
02.04.01.08 | ESTRUCTURA METALICA P/PARANTES DE REFLECTORES | m | 0.15 | 616.64 | 92.5
02.04.02 | PATIO DE INICIAL |  |  |  | 2563.88
02.04.02.01 | CONCRETO EN PATIO DE INICIAL F'C= 210 KG/CM2 | m2 | 4.4 | 445.67 | 1960.95
02.04.02.02 | CONCRETO DE UÑAS = 210KG/CM2 | m3 | 0.29 | 445.67 | 129.24
02.04.02.03 | ENCOFRADO Y DESENCOFRADO NORMAL EN LOSA | m2 | 1.53 | 118 | 180.54
02.04.02.04 | DADOS DE CONCRETO PARA SOPORTE, f'c=210 kg/cm2 | m3 | 0.02 | 358 | 7.16
02.04.02.05 | CURADO DE LOSA | m2 | 20 | 2.95 | 59
02.04.02.06 | JUNTAS DE DILATACION E= 1" , H=0.10 | m | 3.21 | 19.24 | 61.76
02.04.02.07 | JUNTAS DILATACION E= 1", H= 0.05 | m | 3.78 | 19.24 | 72.73
02.04.02.08 | ESTRUCTURA METALICA P/PARANTES DE REFLECTORES | m | 0.15 | 616.64 | 92.5
02.04.03 | VEREDAS Y RAMPAS DE CONCRETO |  |  |  | 1865.84
02.04.03.01 | CONCRETO EN VEREDAS F'C= 175 KG/CM2 | m2 | 2.4 | 447.89 | 1074.94
02.04.03.02 | CONCRETO DE UÑAS = 175KG/CM2 | m3 | 0.28 | 447.89 | 125.41
02.04.03.03 | ENCOFRADO Y DESENCOFRADO NORMAL EN LOSA | m2 | 4 | 118 | 472
02.04.03.04 | CURADO DE LOSA | m2 | 20 | 2.95 | 59
02.04.03.05 | JUNTAS DE DILATACION E= 1" , H=0.10 | m | 3.21 | 19.24 | 61.76
02.04.03.06 | JUNTAS DILATACION E= 1", H= 0.05 | m | 3.78 | 19.24 | 72.73
02.04.04 | PAVIMENTO RIGIDO VEHICULAR |  |  |  | 2325.55
02.04.04.01 | PAVIMENTO VEHICULAR - ENCOFRADO Y DESENCOFRADO | m2 | 4.5 | 84.68 | 381.06
02.04.04.02 | DOWELLS | kg | 4 | 7.52 | 30.08
02.04.04.03 | CURADO DE LOSA | m2 | 20 | 2.95 | 59
02.04.04.04 | PAVIMENTO VEHICULAR - CONCRETO F'C=210 kg/cm2 | m3 | 4 | 445.67 | 1782.68
02.04.04.05 | JUNTAS DILATACION E= 1", H= 0.05 | m | 3.78 | 19.24 | 72.73
02.04.05 | ESTACIONAMIENTO DE BICICLETAS |  |  |  | 138.82
02.04.05.01 | ESTACIONAMIENTO DE BICICLETAS | und | 2 | 69.41 | 138.82
02.04.06 | CERCO PERIMETRICO |  |  |  | 63175.9
02.04.06.01 | MURO DE CONTENCION PARA CERCO PERIMETRICO | m | 20 | 1480.2 | 29604
02.04.06.02 | COLUMNAS PARA CERCO PERIMETRICO | m | 20 | 1568.97 | 31379.4
02.04.06.03 | VIGAS PARA CERCO PERIMETRICO | m | 20 | 107.37 | 2147.4
02.04.06.04 | JUNTAS DE DILATACION H=0.10 | m | 2.39 | 18.87 | 45.1
02.04.07 | PORTADA DE INGRESO (PORTON METALICO) |  |  |  | 59161.18
02.04.07.01 | PORTADA DE INGRESO (PORTON METALICO) | m2 | 2 | 29580.59 | 59161.18

## APU ESTRUCTURAS
Partida | 02.01.01 | EXCAVACIÓN LOCALIZADA CON MAQUINARIA
Rendimiento m2/día | m3/dia | M.O | 250 | EQ | 250 | Costo unitario directo |  | m3 | 8.46
Código | Descripción Recurso |  |  |  | Unidad | Cuadrilla | Cantidad | Precio (S/.) | Parcial (S/.)
Mano de Obra
| CAPATAZ |  |  |  | hh | 0.1 | 0.0032 | 34.73 | 0.11 | 47
| OPERARIO |  |  |  | hh | 2 | 0.064 | 28.94 | 1.85 | 47
| PEON |  |  |  | hh | 1 | 0.032 | 20.51 | 0.66 | 47
2.62
Equipos
| HERRAMIENTAS MANUALES |  |  |  | %mo |  | 3 | 2.62 | 0.08 | 37
| RETROEXCAVADORA SOBRE LLANTAS 58 HP 1YD3 |  |  |  | hm | 1 | 0.032 | 180 | 5.76 | 49
5.84
Partida | 02.01.02 | EXCAVACIÓN MANUAL
Rendimiento m2/día | m3/dia | M.O | 4 | EQ | 4 | Costo unitario directo |  | m3 | 49.41
Código | Descripción Recurso |  |  |  | Unidad | Cuadrilla | Cantidad | Precio (S/.) | Parcial (S/.)
Mano de Obra
| CAPATAZ |  |  |  | hh | 0.1 | 0.2 | 34.73 | 6.95 | 47
| PEON |  |  |  | hh | 1 | 2 | 20.51 | 41.02 | 47
47.97
Equipos
| HERRAMIENTAS MANUALES |  |  |  | %mo |  | 3 | 47.97 | 1.44 | 37
1.44
Partida | 02.01.03 | RELLENO COMPACTADO C/PLANCHA COMPACTADORA C/MATERIAL DE PRÉSTAMO
Rendimiento m2/día | m3/dia | M.O | 30 | EQ | 30 | Costo unitario directo |  | m3 | 66.23
Código | Descripción Recurso |  |  |  | Unidad | Cuadrilla | Cantidad | Precio (S/.) | Parcial (S/.)
Mano de Obra
| CAPATAZ |  |  |  | hh | 0.1 | 0.0267 | 34.73 | 0.93 | 47
| PEON |  |  |  | hh | 1 | 0.2667 | 20.51 | 5.47 | 47
| OPERADOR EQUIPO LIVIANO |  |  |  | hh | 1 | 0.2667 | 29.94 | 7.98 | 47
14.38
Materiales
| MATERIAL GRANULAR |  |  |  | m3 |  | 1.05 | 44.07 | 46.27 | 5
| AGUA |  |  |  | m3 |  | 0.08 | 6.14 | 0.49 | 30
46.76
Equipos
| HERRAMIENTAS MANUALES |  |  |  | %mo |  | 3 | 14.38 | 0.43 | 37
| APISONADOR TIPO CANGURO |  |  |  | hm | 1 | 0.2667 | 17.47 | 4.66 | 49
5.09
Partida | 02.01.04 | RELLENO COMPACTADO C/PLANCHA COMPACTADORA C/MATERIAL PROPIO
Rendimiento m2/día | m3/dia | M.O | 40 | EQ | 40 | Costo unitario directo |  | m3 | 19.77
Código | Descripción Recurso |  |  |  | Unidad | Cuadrilla | Cantidad | Precio (S/.) | Parcial (S/.)
Mano de Obra
| CAPATAZ |  |  |  | hh | 0.1 | 0.02 | 34.73 | 0.69 | 47
| PEON |  |  |  | hh | 2 | 0.4 | 20.51 | 8.2 | 47
| OPERADOR EQUIPO LIVIANO |  |  |  | hh | 1 | 0.2 | 29.94 | 5.99 | 47
14.88
Materiales
| AGUA |  |  |  | m3 |  | 0.08 | 6.14 | 0.49 | 30
0.49
Equipos
| HERRAMIENTAS MANUALES |  |  |  | %mo |  | 5 | 14.88 | 0.74 | 37
| APISONADOR TIPO CANGURO |  |  |  | hm | 1 | 0.2 | 17.47 | 3.49 | 49
| CAMION CISTERNA (1,500 GLNS.) |  |  |  | hm | 0.05 | 0.01 | 17.47 | 0.17 | 48
4.4
Partida | 02.01.05 | FORMACION Y COMPACTACION DE SUBRASANTE
Rendimiento m2/día | m2/dia | M.O | 500 | EQ | 500 | Costo unitario directo |  | m2 | 7.99
Código | Descripción Recurso |  |  |  | Unidad | Cuadrilla | Cantidad | Precio (S/.) | Parcial (S/.)
Mano de Obra
| CAPATAZ |  |  |  | hh | 1 | 0.016 | 34.73 | 0.56 | 47
| OFICIAL |  |  |  | hh | 1 | 0.016 | 22.66 | 0.36 | 47
| PEON |  |  |  | hh | 3 | 0.048 | 20.51 | 0.98 | 47
1.9
Equipos
| HERRAMIENTAS MANUALES |  |  |  | %mo |  | 5 | 1.9 | 0.1 | 37
| APISONADOR TIPO CANGURO |  |  |  | hm | 1 | 0.016 | 17.47 | 0.28 | 49
| RODILLO LISO VIBRATORIO AUTOPROPULSADO 7- 9 ton |  |  |  | hm | 1 | 0.016 | 136.06 | 2.18 | 49
| MOTONIVELADORA 125 HP |  |  |  | hm | 1 | 0.016 | 220.52 | 3.53 | 48
6.09
Partida | 02.01.06 | ACARREO DE MATERIAL EXCEDENTE
Rendimiento m2/día | m/dia | M.O | 80 | EQ | 80 | Costo unitario directo |  | m | 12.11
Código | Descripción Recurso |  |  |  | Unidad | Cuadrilla | Cantidad | Precio (S/.) | Parcial (S/.)
Mano de Obra
| PEON |  |  |  | hh | 1 | 0.1 | 20.51 | 2.05 | 47
2.05
Equipos
| HERRAMIENTAS MANUALES |  |  |  | %mo |  | 3 | 2.05 | 0.06 | 37
| MINICARGADOR DE 73 HP |  |  |  | hm | 1 | 0.1 | 100 | 10 | 48
10.06
Partida | 02.01.07 | ELIMINACIÓN DE MATERIAL EXCEDENTE HASTA D=10 KM
Rendimiento m2/día | m3/dia | M.O | 187.5 | EQ | 187.5 | Costo unitario directo |  | m3 | 22.88
Código | Descripción Recurso |  |  |  | Unidad | Cuadrilla | Cantidad | Precio (S/.) | Parcial (S/.)
Mano de Obra
| OFICIAL |  |  |  | hh | 1 | 0.0427 | 22.66 | 0.97 | 47
| PEON |  |  |  | hh | 1 | 0.0427 | 20.51 | 0.88 | 47
1.85
Equipos
| HERRAMIENTAS MANUALES |  |  |  | %mo |  | 3 | 1.85 | 0.06 | 37
| CAMION VOLQUETE 4X4 414 HP 15 m3 |  |  |  | hm | 1 | 0.0427 | 118.64 | 5.07 | 48
| CARGADOR SOBRE LLANTAS 100-115 HP 2-2.25 yd3 |  |  |  | hm | 2 | 0.0853 | 186.44 | 15.9 | 48
21.03
Partida | 02.01.08 | COMPACTACION DE SUBRASANTE LOSA DEPORTIVA
Rendimiento m2/día | m2/dia | M.O | 500 | EQ | 500 | Costo unitario directo |  | m2 | 7.99
Código | Descripción Recurso |  |  |  | Unidad | Cuadrilla | Cantidad | Precio (S/.) | Parcial (S/.)
Mano de Obra
| CAPATAZ |  |  |  | hh | 1 | 0.016 | 34.73 | 0.56 | 47
| OFICIAL |  |  |  | hh | 1 | 0.016 | 22.66 | 0.36 | 47
| PEON |  |  |  | hh | 3 | 0.048 | 20.51 | 0.98 | 47
1.9
Equipos
| HERRAMIENTAS MANUALES |  |  |  | %mo |  | 5 | 1.9 | 0.1 | 37
| APISONADOR TIPO CANGURO |  |  |  | hm | 1 | 0.016 | 17.47 | 0.28 | 49
| RODILLO LISO VIBRATORIO AUTOPROPULSADO 7- 9 ton |  |  |  | hm | 1 | 0.016 | 136.06 | 2.18 | 49
| MOTONIVELADORA 125 HP |  |  |  | hm | 1 | 0.016 | 220.52 | 3.53 | 48
6.09
Partida | 02.01.09 | AFIRMADO DE e=0.30m PARA LOSA DEPORTIVA
Rendimiento m2/día | und/dia | M.O | 25 | EQ | 25 | Costo unitario directo |  | und | 76.88
Código | Descripción Recurso |  |  |  | Unidad | Cuadrilla | Cantidad | Precio (S/.) | Parcial (S/.)
Mano de Obra
| CAPATAZ |  |  |  | hh | 0.1 | 0.032 | 34.73 | 1.11 | 47
| OPERADOR EQUIPO LIVIANO |  |  |  | hh | 1 | 0.32 | 29.94 | 9.58 | 47
| PEON |  |  |  | hh | 2 | 0.64 | 20.51 | 13.13 | 47
23.82
Materiales
| AGUA |  |  |  | m3 |  | 0.08 | 6.14 | 0.49 | 30
| MATERIAL GRANULAR |  |  |  | m3 |  | 1.05 | 44.07 | 46.27 | 5
46.76
Equipos
| HERRAMIENTAS MANUALES |  |  |  | %mo |  | 3 | 23.82 | 0.71 | 37
| APISONADOR TIPO CANGURO |  |  |  | hm | 1 | 0.32 | 17.47 | 5.59 | 49
6.3
Partida | 02.02.01.01 | CONCRETO CICLOPEO F’C=100 KG/CM² + PIEDRA GRANDE DE 8" E=0.80 M
Rendimiento m2/día | m2/dia | M.O | 50 | EQ | 50 | Costo unitario directo |  | m2 | 237.35
Código | Descripción Recurso |  |  |  | Unidad | Cuadrilla | Cantidad | Precio (S/.) | Parcial (S/.)
Mano de Obra
| CAPATAZ |  |  |  | hh | 0.1 | 0.016 | 34.73 | 0.56 | 47
| OPERARIO |  |  |  | hh | 1 | 0.16 | 28.94 | 4.63 | 47
| OFICIAL |  |  |  | hh | 2 | 0.32 | 22.66 | 7.25 | 47
| PEON |  |  |  | hh | 5 | 0.8 | 20.51 | 16.41 | 47
| OPERADOR EQUIPO LIVIANO |  |  |  | hh | 1 | 0.16 | 29.94 | 4.79 | 47
33.64
Materiales
| CEMENTO PORTLAND TIPO I (42.5 kg) |  |  |  | bls |  | 3.8 | 24.52 | 93.18 | 21
| AGUA |  |  |  | m3 |  | 0.08 | 6.14 | 0.49 | 30
| GASOLINA DE 84 OCTANOS |  |  |  | gal |  | 0.5 | 13.93 | 6.97 | 34
| HORMIGON |  |  |  | m3 |  | 0.93 | 70.92 | 65.96
| PIEDRA GRANDE DE 8" |  |  |  | m3 |  | 0.4 | 80 | 32 | 5
198.6
Equipos
| HERRAMIENTAS MANUALES |  |  |  | %mo |  | 3 | 33.64 | 1.01 | 37
| MEZCLADORA DE CONCRETO TAMBOR 11 p3 18 HP |  |  |  | hm | 1 | 0.16 | 25.63 | 4.1 | 48
5.11
Partida | 02.02.02.01 | FALSA ZAPATA F’C=100 KG/CM² + PIEDRA GRANDE DE 8" E=0.80 M
Rendimiento m2/día | m2/dia | M.O | 50 | EQ | 50 | Costo unitario directo |  | m2 | 237.35
Código | Descripción Recurso |  |  |  | Unidad | Cuadrilla | Cantidad | Precio (S/.) | Parcial (S/.)
Mano de Obra
| CAPATAZ |  |  |  | hh | 0.1 | 0.016 | 34.73 | 0.56 | 47
| OPERARIO |  |  |  | hh | 1 | 0.16 | 28.94 | 4.63 | 47
| OFICIAL |  |  |  | hh | 2 | 0.32 | 22.66 | 7.25 | 47
| PEON |  |  |  | hh | 5 | 0.8 | 20.51 | 16.41 | 47
| OPERADOR EQUIPO LIVIANO |  |  |  | hh | 1 | 0.16 | 29.94 | 4.79 | 47
33.64
Materiales
| CEMENTO PORTLAND TIPO I (42.5 kg) |  |  |  | bls |  | 3.8 | 24.52 | 93.18 | 21
| AGUA |  |  |  | m3 |  | 0.08 | 6.14 | 0.49 | 30
| GASOLINA DE 84 OCTANOS |  |  |  | gal |  | 0.5 | 13.93 | 6.97 | 34
| HORMIGON |  |  |  | m3 |  | 0.93 | 70.92 | 65.96 | 38
| PIEDRA GRANDE DE 8" |  |  |  | m3 |  | 0.4 | 80 | 32 | 5
198.6
Equipos
| HERRAMIENTAS MANUALES |  |  |  | %mo |  | 3 | 33.64 | 1.01 | 37
| MEZCLADORA DE CONCRETO TAMBOR 11 p3 18 HP |  |  |  | hm | 1 | 0.16 | 25.63 | 4.1 | 48
5.11
Partida | 02.02.03.01 | FALSO PISO MEZCLA 1:8 e=10 cm.
Rendimiento m2/día | m2/dia | M.O | 110 | EQ | 110 | Costo unitario directo |  | m2 | 39.16
Código | Descripción Recurso |  |  |  | Unidad | Cuadrilla | Cantidad | Precio (S/.) | Parcial (S/.)
Mano de Obra
| OPERARIO |  |  |  | hh | 2 | 0.1455 | 28.94 | 4.21 | 47
| OFICIAL |  |  |  | hh | 1 | 0.0727 | 22.66 | 1.65 | 47
| PEON |  |  |  | hh | 6 | 0.4364 | 20.51 | 8.95 | 47
14.81
Materiales
| CEMENTO PORTLAND TIPO I (42.5 kg) |  |  |  | bls |  | 0.42 | 24.52 | 10.3 | 21
| AGUA |  |  |  | m3 |  | 0.025 | 6.14 | 0.15 | 30
| HORMIGON |  |  |  | m3 |  | 0.162 | 70.92 | 11.49 | 38
| MADERA TORNILLO |  |  |  | p2 |  | 0.18 | 5.8 | 1.04 | 43
22.98
Equipos
| HERRAMIENTAS MANUALES |  |  |  | %mo |  | 3 | 14.81 | 0.44 | 37
| MEZCLADORA DE CONCRETO TAMBOR 11 p3 18 HP |  |  |  | hm | 0.5 | 0.0364 | 25.63 | 0.93 | 48
1.37
Partida | 02.02.04.01 | SOLADO PARA CIMENTACION
Rendimiento m2/día | m2/dia | M.O | 120 | EQ | 120 | Costo unitario directo |  | m2 | 26.64
Código | Descripción Recurso |  |  |  | Unidad | Cuadrilla | Cantidad | Precio (S/.) | Parcial (S/.)
Mano de Obra
| OPERARIO |  |  |  | hh | 2 | 0.1333 | 28.94 | 3.86 | 47
| OFICIAL |  |  |  | hh | 2 | 0.1333 | 22.66 | 3.02 | 47
| PEON |  |  |  | hh | 6 | 0.4 | 20.51 | 8.2 | 47
15.08
Materiales
| CEMENTO PORTLAND TIPO I (42.5 kg) |  |  |  | bls |  | 0.19 | 24.52 | 4.66 | 21
| AGUA |  |  |  | m3 |  | 0.0081 | 6.14 | 0.05 | 30
| GASOLINA DE 84 OCTANOS |  |  |  | gal |  | 0.006 | 13.93 | 0.08 | 34
| HORMIGON |  |  |  | m3 |  | 0.065 | 70.92 | 4.61 | 38
9.4
Equipos
| HERRAMIENTAS MANUALES |  |  |  | %mo |  | 3 | 15.08 | 0.45 | 37
| MEZCLADORA DE CONCRETO TAMBOR 11 p3 18 HP |  |  |  | hm | 1 | 0.0667 | 25.63 | 1.71 | 48
2.16
Partida | 02.03.01.01 | ZAPATAS.- CONCRETO f'c=210 Kg/cm2
Rendimiento m2/día | m3/dia | M.O | 25 | EQ | 25 | Costo unitario directo |  | m3 | 424.08
Código | Descripción Recurso |  |  |  | Unidad | Cuadrilla | Cantidad | Precio (S/.) | Parcial (S/.)
Mano de Obra
| OPERARIO |  |  |  | hh | 2 | 0.64 | 28.94 | 18.52 | 47
| OFICIAL |  |  |  | hh | 2 | 0.64 | 22.66 | 14.5 | 47
| PEON |  |  |  | hh | 6 | 1.92 | 20.51 | 39.38 | 47
72.4
Materiales
| PIEDRA CHANCADA DE 1/2" Y 3/4" |  |  |  | m3 |  | 0.53 | 55.08 | 29.19 | 5
| ARENA GRUESA |  |  |  | m3 |  | 0.52 | 47 | 24.44 | 4
| CEMENTO PORTLAND TIPO I (42.5 kg) |  |  |  | bls |  | 9.73 | 24.52 | 238.58 | 21
| AGUA |  |  |  | m3 |  | 0.186 | 6.14 | 1.14 | 30
| GASOLINA DE 84 OCTANOS |  |  |  | gal |  | 0.36 | 13.93 | 5.01 | 34
| ADITIVO IMPERMEABILIZANTE |  |  |  | gal |  | 1.5 | 27.88 | 41.82 | 30
340.18
Equipos
| HERRAMIENTAS MANUALES |  |  |  | %mo |  | 3 | 72.4 | 2.17 | 37
| MEZCLADORA DE CONCRETO TAMBOR 11 p3 18 HP |  |  |  | hm | 1 | 0.32 | 25.63 | 8.2 | 48
| VIBRADOR A GASOLINA Y 1 3/4" , 4 HP |  |  |  | hm | 0.5 | 0.16 | 7.07 | 1.13 | 49
11.5
Partida | 02.03.01.02 | ZAPATAS.- ACERO DE REFUERZO fy=4,200 Kg/cm2
Rendimiento m2/día | kg/dia | M.O | 250 | EQ | 250 | Costo unitario directo |  | kg | 5.54
Código | Descripción Recurso |  |  |  | Unidad | Cuadrilla | Cantidad | Precio (S/.) | Parcial (S/.)
Mano de Obra
| OPERARIO |  |  |  | hh | 1 | 0.032 | 28.94 | 0.93 | 47
| OFICIAL |  |  |  | hh | 1 | 0.032 | 22.66 | 0.73 | 47
1.66
Materiales
| ALAMBRE NEGRO RECOCIDO BWG N 16 |  |  |  | kg |  | 0.03 | 2.64 | 0.08 | 2
| ACERO CORRUGADO F'Y 4200 (G-60) PRECIO PROMEDIO |  |  |  | kg |  | 1.05 | 3.42 | 3.59 | 3
3.67
Equipos
| HERRAMIENTAS MANUALES |  |  |  | %mo |  | 3 | 1.66 | 0.05 | 37
| CIZALLA PARA CORTE DE FIERRO |  |  |  | hh | 1 | 0.032 | 5 | 0.16 | 37
0.21
Partida | 02.03.02.01 | PLATEA DE CIMENTACION.- CONCRETO f'c=210 Kg/cm2
Rendimiento m2/día | m3/dia | M.O | 25 | EQ | 25 | Costo unitario directo |  | m3 | 424.08
Código | Descripción Recurso |  |  |  | Unidad | Cuadrilla | Cantidad | Precio (S/.) | Parcial (S/.)
Mano de Obra
| OPERARIO |  |  |  | hh | 2 | 0.64 | 28.94 | 18.52 | 47
| OFICIAL |  |  |  | hh | 2 | 0.64 | 22.66 | 14.5 | 47
| PEON |  |  |  | hh | 6 | 1.92 | 20.51 | 39.38 | 47
72.4
Materiales
| PIEDRA CHANCADA DE 1/2" Y 3/4" |  |  |  | m3 |  | 0.53 | 55.08 | 29.19 | 5
| ARENA GRUESA |  |  |  | m3 |  | 0.52 | 47 | 24.44 | 4
| CEMENTO PORTLAND TIPO I (42.5 kg) |  |  |  | bls |  | 9.73 | 24.52 | 238.58 | 21
| AGUA |  |  |  | m3 |  | 0.186 | 6.14 | 1.14 | 30
| GASOLINA DE 84 OCTANOS |  |  |  | gal |  | 0.36 | 13.93 | 5.01 | 34
| ADITIVO IMPERMEABILIZANTE |  |  |  | gal |  | 1.5 | 27.88 | 41.82 | 30
340.18
Equipos
| HERRAMIENTAS MANUALES |  |  |  | %mo |  | 3 | 72.4 | 2.17 | 37
| MEZCLADORA DE CONCRETO TAMBOR 11 p3 18 HP |  |  |  | hm | 1 | 0.32 | 25.63 | 8.2 | 48
| VIBRADOR A GASOLINA Y 1 3/4" , 4 HP |  |  |  | hm | 0.5 | 0.16 | 7.07 | 1.13 | 49
11.5
Partida | 02.03.02.02 | PLATEA DE CIMENTACION.- ENCOFRADO Y DESENCOFRADO
Rendimiento m2/día | m2/dia | M.O | 8 | EQ | 8 | Costo unitario directo |  | m2 | 74.15
Código | Descripción Recurso |  |  |  | Unidad | Cuadrilla | Cantidad | Precio (S/.) | Parcial (S/.)
Mano de Obra
| OPERARIO |  |  |  | hh | 1 | 1 | 28.94 | 28.94 | 47
| OFICIAL |  |  |  | hh | 1 | 1 | 22.66 | 22.66 | 47
51.6
Materiales
| ALAMBRE NEGRO RECOCIDO BWG N 8 |  |  |  | kg |  | 0.26 | 2.64 | 0.69 | 2
| CLAVO C/CABEZA P/CONSTRUCCION D.PROMEDIO |  |  |  | kg |  | 0.16 | 5.51 | 0.88 | 2
| MADERA TORNILLO |  |  |  | p2 |  | 3.35 | 5.8 | 19.43 | 43
21
Equipos
| HERRAMIENTAS MANUALES |  |  |  | %mo |  | 3 | 51.6 | 1.55 | 37
1.55
Partida | 02.03.02.03 | PLATEA DE CIMENTACION.- ACERO DE REFUERZO fy=4,200 Kg/cm2
Rendimiento m2/día | kg/dia | M.O | 250 | EQ | 250 | Costo unitario directo |  | kg | 5.54
Código | Descripción Recurso |  |  |  | Unidad | Cuadrilla | Cantidad | Precio (S/.) | Parcial (S/.)
Mano de Obra
| OPERARIO |  |  |  | hh | 1 | 0.032 | 28.94 | 0.93 | 47
| OFICIAL |  |  |  | hh | 1 | 0.032 | 22.66 | 0.73 | 47
1.66
Materiales
| ALAMBRE NEGRO RECOCIDO BWG N 16 |  |  |  | kg |  | 0.03 | 2.64 | 0.08 | 2
| ACERO CORRUGADO F'Y 4200 (G-60) PRECIO PROMEDIO |  |  |  | kg |  | 1.05 | 3.42 | 3.59 | 3
3.67
Equipos
| HERRAMIENTAS MANUALES |  |  |  | %mo |  | 3 | 1.66 | 0.05 | 37
| CIZALLA PARA CORTE DE FIERRO |  |  |  | hh | 1 | 0.032 | 5 | 0.16 | 37
0.21
Partida | 02.03.03.01 | SOBRECIMIENTO REFORZADO.- CONCRETO 210 KG/CM2
Rendimiento m2/día | m3/dia | M.O | 20 | EQ | 20 | Costo unitario directo |  | m3 | 435.71
Código | Descripción Recurso |  |  |  | Unidad | Cuadrilla | Cantidad | Precio (S/.) | Parcial (S/.)
Mano de Obra
| OPERARIO |  |  |  | hh | 2 | 0.8 | 28.94 | 23.15 | 47
| OFICIAL |  |  |  | hh | 1 | 0.4 | 22.66 | 9.06 | 47
| PEON |  |  |  | hh | 6 | 2.4 | 20.51 | 49.22 | 47
81.43
Materiales
| PIEDRA CHANCADA DE 1/2" Y 3/4" |  |  |  | m3 |  | 0.53 | 55.08 | 29.19 | 5
| ARENA GRUESA |  |  |  | m3 |  | 0.52 | 47 | 24.44 | 4
| CEMENTO PORTLAND TIPO I (42.5 kg) |  |  |  | bls |  | 9.73 | 24.52 | 238.58 | 21
| AGUA |  |  |  | m3 |  | 0.186 | 6.14 | 1.14 | 30
| GASOLINA DE 84 OCTANOS |  |  |  | gal |  | 0.36 | 13.93 | 5.01 | 34
| ADITIVO IMPERMEABILIZANTE |  |  |  | gal |  | 1.5 | 27.88 | 41.82 | 30
340.18
Equipos
| HERRAMIENTAS MANUALES |  |  |  | %mo |  | 3 | 81.43 | 2.44 | 37
| MEZCLADORA DE CONCRETO TAMBOR 11 p3 18 HP |  |  |  | hm | 1 | 0.4 | 25.63 | 10.25 | 48
| VIBRADOR A GASOLINA Y 1 3/4" , 4 HP |  |  |  | hm | 0.5 | 0.2 | 7.07 | 1.41 | 49
14.1
Partida | 02.03.03.02 | SOBRECIMIENTOS REFORZADOS.- ENCOFRADO Y DESENCOFRADO
Rendimiento m2/día | m2/dia | M.O | 20 | EQ | 20 | Costo unitario directo |  | m2 | 63.25
Código | Descripción Recurso |  |  |  | Unidad | Cuadrilla | Cantidad | Precio (S/.) | Parcial (S/.)
Mano de Obra
| OPERARIO |  |  |  | hh | 2 | 0.8 | 28.94 | 23.15 | 47
| OFICIAL |  |  |  | hh | 2 | 0.8 | 22.66 | 18.13 | 47
41.28
Materiales
| ALAMBRE NEGRO RECOCIDO BWG N 8 |  |  |  | kg |  | 0.16 | 2.64 | 0.42 | 2
| CLAVO C/CABEZA P/CONSTRUCCION D.PROMEDIO |  |  |  | kg |  | 0.16 | 5.51 | 0.88 | 2
| MADERA TORNILLO |  |  |  | p2 |  | 3.35 | 5.8 | 19.43 | 43
20.73
Equipos
| HERRAMIENTAS MANUALES |  |  |  | %mo |  | 3 | 41.28 | 1.24 | 37
1.24
Partida | 02.03.03.03 | SOBRECIMIENTOS REFORZADOS.- ACERO DE REFUERZO fy=4,200 Kg/cm2
Rendimiento m2/día | kg/dia | M.O | 250 | EQ | 250 | Costo unitario directo |  | kg | 5.54
Código | Descripción Recurso |  |  |  | Unidad | Cuadrilla | Cantidad | Precio (S/.) | Parcial (S/.)
Mano de Obra
| OPERARIO |  |  |  | hh | 1 | 0.032 | 28.94 | 0.93 | 47
| OFICIAL |  |  |  | hh | 1 | 0.032 | 22.66 | 0.73 | 47
1.66
Materiales
| ALAMBRE NEGRO RECOCIDO BWG N 16 |  |  |  | kg |  | 0.03 | 2.64 | 0.08 | 2
| ACERO CORRUGADO F'Y 4200 (G-60) PRECIO PROMEDIO |  |  |  | kg |  | 1.05 | 3.42 | 3.59 | 3
3.67
Equipos
| HERRAMIENTAS MANUALES |  |  |  | %mo |  | 3 | 1.66 | 0.05 | 37
| CIZALLA PARA CORTE DE FIERRO |  |  |  | hh | 1 | 0.032 | 5 | 0.16 | 37
0.21
Partida | 02.03.04.01 | VIGAS DE CIMENTACION .- CONCRETO f'c=210 Kg/cm2
Rendimiento m2/día | m3/dia | M.O | 15 | EQ | 15 | Costo unitario directo |  | m3 | 421.12
Código | Descripción Recurso |  |  |  | Unidad | Cuadrilla | Cantidad | Precio (S/.) | Parcial (S/.)
Mano de Obra
| OPERARIO |  |  |  | hh | 1 | 0.5333 | 28.94 | 15.43 | 47
| OFICIAL |  |  |  | hh | 1 | 0.5333 | 22.66 | 12.08 | 47
| PEON |  |  |  | hh | 7 | 3.7333 | 20.51 | 76.57 | 47
104.08
Materiales
| PIEDRA CHANCADA DE 1/2" Y 3/4" |  |  |  | m3 |  | 0.53 | 55.08 | 29.19 | 5
| ARENA GRUESA |  |  |  | m3 |  | 0.52 | 47 | 24.44 | 4
| CEMENTO PORTLAND TIPO I (42.5 kg) |  |  |  | bls |  | 9.73 | 24.52 | 238.58 | 21
| AGUA |  |  |  | m3 |  | 0.186 | 6.14 | 1.14 | 30
| GASOLINA DE 84 OCTANOS |  |  |  | gal |  | 0.36 | 13.93 | 5.01 | 34
298.36
Equipos
| HERRAMIENTAS MANUALES |  |  |  | %mo |  | 3 | 104.08 | 3.12 | 37
| MEZCLADORA DE CONCRETO TAMBOR 11 p3 18 HP |  |  |  | hm | 1 | 0.5333 | 25.63 | 13.67 | 48
| VIBRADOR A GASOLINA Y 1 3/4" , 4 HP |  |  |  | hm | 0.5 | 0.2667 | 7.07 | 1.89 | 49
18.68
Partida | 02.03.04.02 | VIGAS DE CIMENTACION .- ENCOFRADO Y DESENCOFRADO
Rendimiento m2/día | m2/dia | M.O | 20 | EQ | 20 | Costo unitario directo |  | m2 | 42.26
Código | Descripción Recurso |  |  |  | Unidad | Cuadrilla | Cantidad | Precio (S/.) | Parcial (S/.)
Mano de Obra
| OPERARIO |  |  |  | hh | 1 | 0.4 | 28.94 | 11.58 | 47
| OFICIAL |  |  |  | hh | 1 | 0.4 | 22.66 | 9.06 | 47
20.64
Materiales
| ALAMBRE NEGRO RECOCIDO BWG N 8 |  |  |  | kg |  | 0.26 | 2.64 | 0.69 | 2
| CLAVO C/CABEZA P/CONSTRUCCION D.PROMEDIO |  |  |  | kg |  | 0.16 | 5.51 | 0.88 | 2
| MADERA TORNILLO |  |  |  | p2 |  | 3.35 | 5.8 | 19.43 | 43
21
Equipos
| HERRAMIENTAS MANUALES |  |  |  | %mo |  | 3 | 20.64 | 0.62 | 37
0.62
Partida | 02.03.04.03 | VIGAS DE CIMENTACION.- ACERO DE REFUERZO fy=4,200 Kg/cm2
Rendimiento m2/día | kg/dia | M.O | 250 | EQ | 250 | Costo unitario directo |  | kg | 5.54
Código | Descripción Recurso |  |  |  | Unidad | Cuadrilla | Cantidad | Precio (S/.) | Parcial (S/.)
Mano de Obra
| OPERARIO |  |  |  | hh | 1 | 0.032 | 28.94 | 0.93 | 47
| OFICIAL |  |  |  | hh | 1 | 0.032 | 22.66 | 0.73 | 47
1.66
Materiales
| ALAMBRE NEGRO RECOCIDO BWG N 16 |  |  |  | kg |  | 0.03 | 2.64 | 0.08 | 2
| ACERO CORRUGADO F'Y 4200 (G-60) PRECIO PROMEDIO |  |  |  | kg |  | 1.05 | 3.42 | 3.59 | 3
3.67
Equipos
| HERRAMIENTAS MANUALES |  |  |  | %mo |  | 3 | 1.66 | 0.05 | 37
| CIZALLA PARA CORTE DE FIERRO |  |  |  | hh | 1 | 0.032 | 5 | 0.16 | 37
0.21
Partida | 02.03.05.01 | COLUMNAS-CONCRETO fc=210kg/cm2
Rendimiento m2/día | m3/dia | M.O | 15 | EQ | 15 | Costo unitario directo |  | m3 | 399.77
Código | Descripción Recurso |  |  |  | Unidad | Cuadrilla | Cantidad | Precio (S/.) | Parcial (S/.)
Mano de Obra
| OPERARIO |  |  |  | hh | 1 | 0.5333 | 28.94 | 15.43 | 47
| OFICIAL |  |  |  | hh | 2 | 1.0667 | 22.66 | 24.17 | 47
| PEON |  |  |  | hh | 4 | 2.1333 | 20.51 | 43.75 | 47
83.35
Materiales
| PIEDRA CHANCADA DE 1/2" Y 3/4" |  |  |  | m3 |  | 0.53 | 55.08 | 29.19 | 5
| ARENA GRUESA |  |  |  | m3 |  | 0.52 | 47 | 24.44 | 4
| CEMENTO PORTLAND TIPO I (42.5 kg) |  |  |  | bls |  | 9.73 | 24.52 | 238.58 | 21
| AGUA |  |  |  | m3 |  | 0.186 | 6.14 | 1.14 | 30
| GASOLINA DE 84 OCTANOS |  |  |  | gal |  | 0.36 | 13.93 | 5.01 | 34
298.36
Equipos
| HERRAMIENTAS MANUALES |  |  |  | %mo |  | 3 | 83.35 | 2.5 | 37
| MEZCLADORA DE CONCRETO TAMBOR 11 p3 18 HP |  |  |  | hm | 1 | 0.5333 | 25.63 | 13.67 | 48
| VIBRADOR A GASOLINA Y 1 3/4" , 4 HP |  |  |  | hm | 0.5 | 0.2667 | 7.07 | 1.89 | 49
18.06
Partida | 02.03.05.02 | COLUMNAS.- ENCOFRADO Y DESENCOFRADO
Rendimiento m2/día | m2/dia | M.O | 35 | EQ | 35 | Costo unitario directo |  | m2 | 46.59
Código | Descripción Recurso |  |  |  | Unidad | Cuadrilla | Cantidad | Precio (S/.) | Parcial (S/.)
Mano de Obra
| OPERARIO |  |  |  | hh | 2 | 0.4571 | 28.94 | 13.23 | 47
| OFICIAL |  |  |  | hh | 1 | 0.2286 | 22.66 | 5.18 | 47
| PEON |  |  |  | hh | 1 | 0.2286 | 20.51 | 4.69 | 47
23.1
Materiales
| ALAMBRE NEGRO RECOCIDO BWG N 8 |  |  |  | kg |  | 0.3 | 2.64 | 0.79 | 2
| CLAVO C/CABEZA P/CONSTRUCCION D.PROMEDIO |  |  |  | kg |  | 0.31 | 5.51 | 1.71 | 2
| MADERA TORNILLO |  |  |  | p2 |  | 3.5 | 5.8 | 20.3 | 43
22.8
Equipos
| HERRAMIENTAS MANUALES |  |  |  | %mo |  | 3 | 23.1 | 0.69 | 37
0.69
Partida | 02.03.05.03 | COLUMNAS.- ACERO DE REFUERZO fy=4,200 Kg/cm2
Rendimiento m2/día | m2/dia | M.O | 250 | EQ | 250 | Costo unitario directo |  | m2 | 5.54
Código | Descripción Recurso |  |  |  | Unidad | Cuadrilla | Cantidad | Precio (S/.) | Parcial (S/.)
Mano de Obra
| OPERARIO |  |  |  | hh | 1 | 0.032 | 28.94 | 0.93 | 47
| OFICIAL |  |  |  | hh | 1 | 0.032 | 22.66 | 0.73 | 47
1.66
Materiales
| ALAMBRE NEGRO RECOCIDO BWG N 16 |  |  |  | kg |  | 0.03 | 2.64 | 0.08 | 2
| ACERO CORRUGADO F'Y 4200 (G-60) PRECIO PROMEDIO |  |  |  | kg |  | 1.05 | 3.42 | 3.59 | 3
3.67
Equipos
| HERRAMIENTAS MANUALES |  |  |  | %mo |  | 3 | 1.66 | 0.05 | 37
| CIZALLA PARA CORTE DE FIERRO |  |  |  | hh | 1 | 0.032 | 5 | 0.16 | 37
0.21
Partida | 02.03.06.01 | COLUMNETAS DE CONFINAMIENTO-CONCRETO fc=175kg/cm2
Rendimiento m2/día | m3/dia | M.O | 15 | EQ | 15 | Costo unitario directo |  | m3 | 356.17
Código | Descripción Recurso |  |  |  | Unidad | Cuadrilla | Cantidad | Precio (S/.) | Parcial (S/.)
Mano de Obra
| OPERARIO |  |  |  | hh | 1 | 0.5333 | 28.94 | 15.43 | 47
| OFICIAL |  |  |  | hh | 2 | 1.0667 | 22.66 | 24.17 | 47
| PEON |  |  |  | hh | 4 | 2.1333 | 20.51 | 43.75 | 47
83.35
Materiales
| PIEDRA CHANCADA DE 1/2" Y 3/4" |  |  |  | m3 |  | 0.51 | 55.08 | 28.09 | 5
| ARENA GRUESA |  |  |  | m3 |  | 0.49 | 47 | 23.03 | 4
| CEMENTO PORTLAND TIPO I (42.5 kg) |  |  |  | bls |  | 8.02 | 24.52 | 196.65 | 21
| AGUA |  |  |  | m3 |  | 0.232 | 6.14 | 1.42 | 30
| GASOLINA DE 84 OCTANOS |  |  |  | gal |  | 0.4 | 13.93 | 5.57 | 34
254.76
Equipos
| HERRAMIENTAS MANUALES |  |  |  | %mo |  | 3 | 83.35 | 2.5 | 37
| MEZCLADORA DE CONCRETO TAMBOR 11 p3 18 HP |  |  |  | hm | 1 | 0.5333 | 25.63 | 13.67 | 48
| VIBRADOR A GASOLINA Y 1 3/4" , 4 HP |  |  |  | hm | 0.5 | 0.2667 | 7.07 | 1.89 | 49
18.06
Partida | 02.03.06.02 | COLUMNETAS DE CONFINAMIENTO.- ENCOFRADO Y DESENCOFRADO
Rendimiento m2/día | m2/dia | M.O | 35 | EQ | 35 | Costo unitario directo |  | m2 | 46.59
Código | Descripción Recurso |  |  |  | Unidad | Cuadrilla | Cantidad | Precio (S/.) | Parcial (S/.)
Mano de Obra
| OPERARIO |  |  |  | hh | 2 | 0.4571 | 28.94 | 13.23 | 47
| OFICIAL |  |  |  | hh | 1 | 0.2286 | 22.66 | 5.18 | 47
| PEON |  |  |  | hh | 1 | 0.2286 | 20.51 | 4.69 | 47
23.1
Materiales
| ALAMBRE NEGRO RECOCIDO BWG N 8 |  |  |  | kg |  | 0.3 | 2.64 | 0.79 | 2
| CLAVO C/CABEZA P/CONSTRUCCION D.PROMEDIO |  |  |  | kg |  | 0.31 | 5.51 | 1.71 | 2
| MADERA TORNILLO |  |  |  | p2 |  | 3.5 | 5.8 | 20.3 | 43
22.8
Equipos
| HERRAMIENTAS MANUALES |  |  |  | %mo |  | 3 | 23.1 | 0.69 | 37
0.69
Partida | 02.03.06.03 | COLUMNETAS DE CONFINAMIENTO.- ACERO DE REFUERZO fy=4,200 Kg/cm2
Rendimiento m2/día | m2/dia | M.O | 250 | EQ | 250 | Costo unitario directo |  | m2 | 5.54
Código | Descripción Recurso |  |  |  | Unidad | Cuadrilla | Cantidad | Precio (S/.) | Parcial (S/.)
Mano de Obra
| OPERARIO |  |  |  | hh | 1 | 0.032 | 28.94 | 0.93 | 47
| OFICIAL |  |  |  | hh | 1 | 0.032 | 22.66 | 0.73 | 47
1.66
Materiales
| ALAMBRE NEGRO RECOCIDO BWG N 16 |  |  |  | kg |  | 0.03 | 2.64 | 0.08 | 2
| ACERO CORRUGADO F'Y 4200 (G-60) PRECIO PROMEDIO |  |  |  | kg |  | 1.05 | 3.42 | 3.59 | 3
3.67
Equipos
| HERRAMIENTAS MANUALES |  |  |  | %mo |  | 3 | 1.66 | 0.05 | 37
| CIZALLA PARA CORTE DE FIERRO |  |  |  | hh | 1 | 0.032 | 5 | 0.16 | 37
0.21
Partida | 02.03.07.01 | VIGAS.- CONCRETO fc=210kg/cm2
Rendimiento m2/día | m3/dia | M.O | 22 | EQ | 22 | Costo unitario directo |  | m3 | 390.28
Código | Descripción Recurso |  |  |  | Unidad | Cuadrilla | Cantidad | Precio (S/.) | Parcial (S/.)
Mano de Obra
| OPERARIO |  |  |  | hh | 2 | 0.7273 | 28.94 | 21.05 | 47
| OFICIAL |  |  |  | hh | 1 | 0.3636 | 22.66 | 8.24 | 47
| PEON |  |  |  | hh | 6 | 2.1818 | 20.51 | 44.75 | 47
74.04
Materiales
| PIEDRA CHANCADA DE 1/2" Y 3/4" |  |  |  | m3 |  | 0.53 | 55.08 | 29.19 | 5
| ARENA GRUESA |  |  |  | m3 |  | 0.52 | 47 | 24.44 | 4
| CEMENTO PORTLAND TIPO I (42.5 kg) |  |  |  | bls |  | 9.73 | 24.52 | 238.58 | 21
| AGUA |  |  |  | m3 |  | 0.186 | 6.14 | 1.14 | 30
| GASOLINA DE 84 OCTANOS |  |  |  | gal |  | 0.2 | 13.93 | 2.79 | 34
296.14
Equipos
| HERRAMIENTAS MANUALES |  |  |  | %mo |  | 3 | 74.04 | 2.22 | 37
| MEZCLADORA DE CONCRETO TAMBOR 11 p3 18 HP |  |  |  | hm | 1 | 0.3636 | 25.63 | 9.32 | 48
| WINCHE ELECTRICO 3.6 HP DE DOS BLADES |  |  |  | hm | 1 | 0.3636 | 20 | 7.27 | 49
| VIBRADOR A GASOLINA Y 1 3/4" , 4 HP |  |  |  | hm | 0.5 | 0.1818 | 7.07 | 1.29 | 49
20.1
Partida | 02.03.07.02 | VIGAS.- ENCOFRADO Y DESENCOFRADO
Rendimiento m2/día | m2/dia | M.O | 35 | EQ | 35 | Costo unitario directo |  | m2 | 50.39
Código | Descripción Recurso |  |  |  | Unidad | Cuadrilla | Cantidad | Precio (S/.) | Parcial (S/.)
Mano de Obra
| OPERARIO |  |  |  | hh | 2 | 0.4571 | 28.94 | 13.23 | 47
| PEON |  |  |  | hh | 2 | 0.4571 | 20.51 | 9.38 | 47
22.61
Materiales
| ALAMBRE NEGRO RECOCIDO BWG N 8 |  |  |  | kg |  | 0.1 | 2.64 | 0.26 | 2
| CLAVO C/CABEZA P/CONSTRUCCION D.PROMEDIO |  |  |  | kg |  | 0.24 | 5.51 | 1.32 | 2
| MADERA TORNILLO |  |  |  | p2 |  | 4.4 | 5.8 | 25.52 | 43
27.1
Equipos
| HERRAMIENTAS MANUALES |  |  |  | %mo |  | 3 | 22.61 | 0.68 | 37
0.68
Partida | 02.03.07.03 | VIGAS - ACERO fy=4200 kg/cm²
Rendimiento m2/día | kg/dia | M.O | 250 | EQ | 250 | Costo unitario directo |  | kg | 5.54
Código | Descripción Recurso |  |  |  | Unidad | Cuadrilla | Cantidad | Precio (S/.) | Parcial (S/.)
Mano de Obra
| OPERARIO |  |  |  | hh | 1 | 0.032 | 28.94 | 0.93 | 47
| OFICIAL |  |  |  | hh | 1 | 0.032 | 22.66 | 0.73 | 47
1.66
Materiales
| ALAMBRE NEGRO RECOCIDO BWG N 16 |  |  |  | kg |  | 0.03 | 2.64 | 0.08 | 2
| ACERO CORRUGADO F'Y 4200 (G-60) PRECIO PROMEDIO |  |  |  | kg |  | 1.05 | 3.42 | 3.59 | 3
3.67
Equipos
| HERRAMIENTAS MANUALES |  |  |  | %mo |  | 3 | 1.66 | 0.05 | 37
| CIZALLA PARA CORTE DE FIERRO |  |  |  | hh | 1 | 0.032 | 5 | 0.16 | 37
0.21
Partida | 02.03.08.01 | VIGUETAS DE CONFINAMIENTO.- CONCRETO fc=175kg/cm2
Rendimiento m2/día | m3/dia | M.O | 25 | EQ | 25 | Costo unitario directo |  | m3 | 348.19
Código | Descripción Recurso |  |  |  | Unidad | Cuadrilla | Cantidad | Precio (S/.) | Parcial (S/.)
Mano de Obra
| OPERARIO |  |  |  | hh | 2 | 0.64 | 28.94 | 18.52 | 47
| OFICIAL |  |  |  | hh | 1 | 0.32 | 22.66 | 7.25 | 47
| PEON |  |  |  | hh | 4 | 1.28 | 20.51 | 26.25 | 47
52.02
Materiales
| PIEDRA CHANCADA DE 1/2" Y 3/4" |  |  |  | m3 |  | 0.85 | 55.08 | 46.82 | 5
| ARENA GRUESA |  |  |  | m3 |  | 0.42 | 47 | 19.74 | 4
| CEMENTO PORTLAND TIPO I (42.5 kg) |  |  |  | bls |  | 8.5 | 24.52 | 208.42 | 21
| AGUA |  |  |  | m3 |  | 0.18 | 6.14 | 1.11 | 30
| GASOLINA DE 84 OCTANOS |  |  |  | gal |  | 0.2 | 13.93 | 2.79 | 34
278.88
Equipos
| HERRAMIENTAS MANUALES |  |  |  | %mo |  | 3 | 52.02 | 1.56 | 37
| MEZCLADORA DE CONCRETO TAMBOR 11 p3 18 HP |  |  |  | hm | 1 | 0.32 | 25.63 | 8.2 | 48
| WINCHE ELECTRICO 3.6 HP DE DOS BLADES |  |  |  | hm | 1 | 0.32 | 20 | 6.4 | 49
| VIBRADOR A GASOLINA Y 1 3/4" , 4 HP |  |  |  | hm | 0.5 | 0.16 | 7.07 | 1.13 | 49
17.29
Partida | 02.03.08.02 | VIGUETAS DE CONFINAMIENTO.- ENCOFRADO Y DESENCOFRADO
Rendimiento m2/día | m2/dia | M.O | 35 | EQ | 35 | Costo unitario directo |  | m2 | 50.39
Código | Descripción Recurso |  |  |  | Unidad | Cuadrilla | Cantidad | Precio (S/.) | Parcial (S/.)
Mano de Obra
| OPERARIO |  |  |  | hh | 2 | 0.4571 | 28.94 | 13.23 | 47
| PEON |  |  |  | hh | 2 | 0.4571 | 20.51 | 9.38 | 47
22.61
Materiales
| ALAMBRE NEGRO RECOCIDO BWG N 8 |  |  |  | kg |  | 0.1 | 2.64 | 0.26 | 2
| CLAVO C/CABEZA P/CONSTRUCCION D.PROMEDIO |  |  |  | kg |  | 0.24 | 5.51 | 1.32 | 2
| MADERA TORNILLO |  |  |  | p2 |  | 4.4 | 5.8 | 25.52 | 43
27.1
Equipos
| HERRAMIENTAS MANUALES |  |  |  | %mo |  | 3 | 22.61 | 0.68 | 37
0.68
Partida | 02.03.08.03 | VIGUETAS DE CONFINAMIENTO - ACERO fy=4200 kg/cm²
Rendimiento m2/día | kg/dia | M.O | 250 | EQ | 250 | Costo unitario directo |  | kg | 5.54
Código | Descripción Recurso |  |  |  | Unidad | Cuadrilla | Cantidad | Precio (S/.) | Parcial (S/.)
Mano de Obra
| OPERARIO |  |  |  | hh | 1 | 0.032 | 28.94 | 0.93 | 47
| OFICIAL |  |  |  | hh | 1 | 0.032 | 22.66 | 0.73 | 47
1.66
Materiales
| ALAMBRE NEGRO RECOCIDO BWG N 16 |  |  |  | kg |  | 0.03 | 2.64 | 0.08 | 2
| ACERO CORRUGADO F'Y 4200 (G-60) PRECIO PROMEDIO |  |  |  | kg |  | 1.05 | 3.42 | 3.59 | 3
3.67
Equipos
| HERRAMIENTAS MANUALES |  |  |  | %mo |  | 3 | 1.66 | 0.05 | 37
| CIZALLA PARA CORTE DE FIERRO |  |  |  | hh | 1 | 0.032 | 5 | 0.16 | 37
0.21
Partida | 02.03.09.01 | LOSA ALIGERADA.- CONCRETO f'c=210 kg/cm²
Rendimiento m2/día | m3/dia | M.O | 25 | EQ | 25 | Costo unitario directo |  | m3 | 394.55
Código | Descripción Recurso |  |  |  | Unidad | Cuadrilla | Cantidad | Precio (S/.) | Parcial (S/.)
Mano de Obra
| CAPATAZ |  |  |  | hh | 0.2 | 0.064 | 34.73 | 2.22 | 47
| OPERARIO |  |  |  | hh | 2 | 0.64 | 28.94 | 18.52 | 47
| OFICIAL |  |  |  | hh | 1 | 0.32 | 22.66 | 7.25
| PEON |  |  |  | hh | 7 | 2.24 | 20.51 | 45.94 | 47
| OPERADOR EQUIPO LIVIANO |  |  |  | hh | 1 | 0.32 | 29.94 | 9.58 | 47
83.51
Materiales
| ACEITE MOTOR GASOLINA SAE 30W |  |  |  | gal |  | 0.01 | 38.22 | 0.38 | 34
| GRASA MULTIPLG EP |  |  |  | lb |  | 0.008 | 12.63 | 0.1 | 53
| GASOLINA 84 OCTANOS |  |  |  | gal |  | 0.12 | 13.93 | 1.67 | 34
| PIEDRA CHANCADA DE 1/2" - 3/4" |  |  |  | m3 |  | 0.8 | 55.08 | 44.06 | 5
| ARENA GRUESA |  |  |  | m3 |  | 0.5 | 47 | 23.5 | 4
| AGUA |  |  |  | m3 |  | 0.18 | 6.14 | 1.11 | 30
| CEMENTO PORTLAND TIPO I (42.5 KG) |  |  |  | bls |  | 9.2 | 24.52 | 225.58 | 21
296.4
Equipos
| MEZCLADORA DE CONCRETO |  |  |  | hm | 1 | 0.32 | 25.63 | 8.2 | 48
| VIBRADOR DE CONCRETO |  |  |  | hm | 1 | 0.32 | 7.07 | 2.26 | 49
| HERRAMIENTAS MANUALES |  |  |  | %mo |  | 5 | 83.51 | 4.18 | 37
14.64
Partida | 02.03.09.02 | ENCOFRADO Y DESENCOFRADO NORMAL PARA LOSA ALIGERADA
Rendimiento m2/día | m2/dia | M.O | 35 | EQ | 35 | Costo unitario directo |  | m2 | 43.05
Código | Descripción Recurso |  |  |  | Unidad | Cuadrilla | Cantidad | Precio (S/.) | Parcial (S/.)
Mano de Obra
| OPERARIO |  |  |  | hh | 2 | 0.4571 | 28.94 | 13.23 | 47
| OFICIAL |  |  |  | hh | 1 | 0.2286 | 22.66 | 5.18 | 47
| PEON |  |  |  | hh | 1 | 0.2286 | 20.51 | 4.69 | 47
23.1
Materiales
| ALAMBRE NEGRO RECOCIDO BWG N 8 |  |  |  | kg |  | 0.1 | 2.64 | 0.26 | 2
| CLAVO C/CABEZA P/CONSTRUCCION D.PROMEDIO |  |  |  | kg |  | 0.1 | 5.51 | 0.55 | 2
| MADERA TORNILLO |  |  |  | kg |  | 3.1 | 5.8 | 17.98 | 43
18.79
Equipos
| HERRAMIENTAS MANUALES |  |  |  | %mo |  | 5 | 23.1 | 1.16 | 37
1.16
Partida | 02.03.09.03 | LOSA ALIGERADA.- ACERO DE REFUERZO fy=4,200 kg/cm²
Rendimiento m2/día | kg/dia | M.O | 250 | EQ | 250 | Costo unitario directo |  | kg | 5.49
Código | Descripción Recurso |  |  |  | Unidad | Cuadrilla | Cantidad | Precio (S/.) | Parcial (S/.)
Mano de Obra
| OPERARIO |  |  |  | hh | 1 | 0.032 | 28.94 | 0.93 | 47
| OFICIAL |  |  |  | hh | 1 | 0.032 | 22.66 | 0.73 | 47
| CAPATAZ |  |  |  | hh | 0.1 | 0.0032 | 34.73 | 0.11 | 47
1.77
Materiales
| ALAMBRE NEGRO RECOCIDO BWG N 16 |  |  |  | kg |  | 0.03 | 2.64 | 0.08 | 2
| ACERO CORRUGADO F'Y 4200 (G-60) PRECIO PROMEDIO |  |  |  | kg |  | 1.05 | 3.42 | 3.59 | 3
3.67
Equipos
| HERRAMIENTAS MANUALES |  |  |  | %mo |  | 3 | 1.77 | 0.05 | 37
0.05
Partida | 02.03.09.04 | LOSA ALIGERADA.- LADRILLO HUECO 30×30×15 cm
Rendimiento m2/día | und/dia | M.O | 1600 | EQ | 1600 | Costo unitario directo |  | und | 2.69
Código | Descripción Recurso |  |  |  | Unidad | Cuadrilla | Cantidad | Precio (S/.) | Parcial (S/.)
Mano de Obra
| OPERARIO |  |  |  | hh | 1 | 0.005 | 28.94 | 0.14 | 47
| OFICIAL |  |  |  | hh | 1 | 0.005 | 22.66 | 0.11 | 47
| PEON |  |  |  | hh | 6 | 0.03 | 20.51 | 0.62 | 47
0.87
Materiales
| LADRILLO ARCILLA HUECO 15 15x30x30cm |  |  |  | und |  | 1.05 | 1.7 | 1.79 | 17
1.79
Equipos
| HERRAMIENTAS MANUALES |  |  |  | %mo |  | 3 | 0.87 | 0.03 | 37
0.03
Partida | 02.03.10.01 | LOSA MACIZA CONCRETO f'c= 210 kg/cm²
Rendimiento m2/día | m3/dia | M.O | 20 | EQ | 20 | Costo unitario directo |  | m3 | 491.8
Código | Descripción Recurso |  |  |  | Unidad | Cuadrilla | Cantidad | Precio (S/.) | Parcial (S/.)
Mano de Obra
| CAPATAZ |  |  |  | hh | 0.2 | 0.08 | 34.73 | 2.78 | 47
| OPERARIO |  |  |  | hh | 2 | 0.8 | 28.94 | 23.15 | 47
| OFICIAL |  |  |  | hh | 2 | 0.8 | 22.66 | 18.13 | 47
| PEON |  |  |  | hh | 12 | 4.8 | 20.51 | 98.45 | 47
| OPERADOR EQUIPO LIVIANO |  |  |  | hh | 2 | 0.8 | 29.94 | 23.95 | 47
166.46
Materiales
| GASOLINA 84 OCTANOS |  |  |  | gal |  | 0.186 | 13.93 | 2.59 | 34
| PIEDRA CHANCADA DE 1/2" - 3/4" |  |  |  | m3 |  | 0.53 | 55.08 | 29.19 | 5
| ARENA GRUESA |  |  |  | m3 |  | 0.52 | 47 | 24.44 | 4
| AGUA |  |  |  | m3 |  | 0.186 | 6.14 | 1.14 | 30
| CEMENTO PORTLAND TIPO I (42.5 KG) |  |  |  | bls |  | 9.73 | 24.52 | 238.58 | 21
295.94
Equipos
| MEZCLADORA DE CONCRETO |  |  |  | hm | 1 | 0.4 | 25.63 | 10.25 | 48
| VIBRADOR DE CONCRETO |  |  |  | hm | 1 | 0.4 | 7.07 | 2.83 | 49
| WINCHE ELECTRICO 3.6 HP DE DOS BALDES |  |  |  | hm | 1 | 0.4 | 20 | 8 | 49
| HERRAMIENTAS MANUALES |  |  |  | %mo |  | 5 | 166.46 | 8.32 | 37
29.4
Partida | 02.03.10.02 | LOSA MACIZA ENCOFRADO Y DESENCOFRADO
Rendimiento m2/día | m2/dia | M.O | 12 | EQ | 12 | Costo unitario directo |  | m2 | 67.01
Código | Descripción Recurso |  |  |  | Unidad | Cuadrilla | Cantidad | Precio (S/.) | Parcial (S/.)
Mano de Obra
| OPERARIO |  |  |  | hh | 1 | 0.6667 | 28.94 | 19.29 | 47
| OFICIAL |  |  |  | hh | 1 | 0.6667 | 22.66 | 15.11 | 47
| PEON |  |  |  | hh | 0.5 | 0.3333 | 20.51 | 6.84 | 47
41.24
Materiales
| ALAMBRE NEGRO RECOCIDO BWG N 8 |  |  |  | kg |  | 0.1 | 2.64 | 0.26 | 2
| CLAVO C/CABEZA P/CONSTRUCCION D.PROMEDIO |  |  |  | kg |  | 0.1 | 5.51 | 0.55 | 2
| MADERA TORNILLO |  |  |  | kg |  | 4.09 | 5.8 | 23.72 | 43
24.53
Equipos
| HERRAMIENTAS MANUALES |  |  |  | %mo |  | 3 | 41.24 | 1.24 | 37
1.24
Partida | 02.03.10.03 | LOZA MACIZA ACERO fy=4200 kg/cm²
Rendimiento m2/día | kg/dia | M.O | 250 | EQ | 250 | Costo unitario directo |  | kg | 5.49
Código | Descripción Recurso |  |  |  | Unidad | Cuadrilla | Cantidad | Precio (S/.) | Parcial (S/.)
Mano de Obra
| OPERARIO |  |  |  | hh | 1 | 0.032 | 28.94 | 0.93 | 47
| OFICIAL |  |  |  | hh | 1 | 0.032 | 22.66 | 0.73 | 47
| CAPATAZ |  |  |  | hh | 0.1 | 0.0032 | 34.73 | 0.11 | 47
1.77
Materiales
| ALAMBRE NEGRO RECOCIDO BWG N 16 |  |  |  | kg |  | 0.03 | 2.64 | 0.08 | 2
| ACERO CORRUGADO F'Y 4200 (G-60) PRECIO PROMEDIO |  |  |  | kg |  | 1.05 | 3.42 | 3.59 | 3
3.67
Equipos
| HERRAMIENTAS MANUALES |  |  |  | %mo |  | 3 | 1.77 | 0.05 | 37
0.05
Partida | 02.03.11.01 | PLACAS-CONCRETO fc=210kg/cm2
Rendimiento m2/día | m3/dia | M.O | 15 | EQ | 15 | Costo unitario directo |  | m3 | 399.77
Código | Descripción Recurso |  |  |  | Unidad | Cuadrilla | Cantidad | Precio (S/.) | Parcial (S/.)
Mano de Obra
| OPERARIO |  |  |  | hh | 1 | 0.5333 | 28.94 | 15.43 | 47
| OFICIAL |  |  |  | hh | 2 | 1.0667 | 22.66 | 24.17 | 47
| PEON |  |  |  | hh | 4 | 2.1333 | 20.51 | 43.75 | 47
83.35
Materiales
| PIEDRA CHANCADA DE 1/2" Y 3/4" |  |  |  | m3 |  | 0.53 | 55.08 | 29.19 | 5
| ARENA GRUESA |  |  |  | m3 |  | 0.52 | 47 | 24.44 | 4
| CEMENTO PORTLAND TIPO I (42.5 kg) |  |  |  | bls |  | 9.73 | 24.52 | 238.58 | 21
| AGUA |  |  |  | m3 |  | 0.186 | 6.14 | 1.14 | 30
| GASOLINA DE 84 OCTANOS |  |  |  | gal |  | 0.36 | 13.93 | 5.01 | 34
298.36
Equipos
| HERRAMIENTAS MANUALES |  |  |  | %mo |  | 3 | 83.35 | 2.5 | 37
| MEZCLADORA DE CONCRETO TAMBOR 11 p3 18 HP |  |  |  | hm | 1 | 0.5333 | 25.63 | 13.67 | 48
| VIBRADOR A GASOLINA Y 1 3/4" , 4 HP |  |  |  | hm | 0.5 | 0.2667 | 7.07 | 1.89 | 49
18.06
Partida | 02.03.11.02 | PLACAS.- ENCOFRADO Y DESENCOFRADO
Rendimiento m2/día | m2/dia | M.O | 35 | EQ | 35 | Costo unitario directo |  | m2 | 47.17
Código | Descripción Recurso |  |  |  | Unidad | Cuadrilla | Cantidad | Precio (S/.) | Parcial (S/.)
Mano de Obra
| OPERARIO |  |  |  | hh | 2 | 0.4571 | 28.94 | 13.23 | 47
| OFICIAL |  |  |  | hh | 1 | 0.2286 | 22.66 | 5.18 | 47
| PEON |  |  |  | hh | 1 | 0.2286 | 20.51 | 4.69 | 47
23.1
Materiales
| ALAMBRE NEGRO RECOCIDO BWG N 8 |  |  |  | kg |  | 0.3 | 2.64 | 0.79 | 2
| CLAVO C/CABEZA P/CONSTRUCCION D.PROMEDIO |  |  |  | kg |  | 0.31 | 5.51 | 1.71 | 2
| MADERA TORNILLO |  |  |  | p2 |  | 3.6 | 5.8 | 20.88 | 43
23.38
Equipos
| HERRAMIENTAS MANUALES |  |  |  | %mo |  | 3 | 23.1 | 0.69 | 37
0.69
Partida | 02.03.11.03 | PLACAS.- ACERO DE REFUERZO fy=4,200 Kg/cm2
Rendimiento m2/día | m2/dia | M.O | 250 | EQ | 250 | Costo unitario directo |  | m2 | 5.54
Código | Descripción Recurso |  |  |  | Unidad | Cuadrilla | Cantidad | Precio (S/.) | Parcial (S/.)
Mano de Obra
| OPERARIO |  |  |  | hh | 1 | 0.032 | 28.94 | 0.93 | 47
| OFICIAL |  |  |  | hh | 1 | 0.032 | 22.66 | 0.73 | 47
1.66
Materiales
| ALAMBRE NEGRO RECOCIDO BWG N 16 |  |  |  | kg |  | 0.03 | 2.64 | 0.08 | 2
| ACERO CORRUGADO F'Y 4200 (G-60) PRECIO PROMEDIO |  |  |  | kg |  | 1.05 | 3.42 | 3.59 | 3
3.67
Equipos
| HERRAMIENTAS MANUALES |  |  |  | %mo |  | 3 | 1.66 | 0.05 | 37
| CIZALLA PARA CORTE DE FIERRO |  |  |  | hh | 1 | 0.032 | 5 | 0.16 | 37
0.21
Partida | 02.03.12.01 | ESCALERAS-CONCRETO fc=210kg/cm2
Rendimiento m2/día | m3/dia | M.O | 6 | EQ | 6 | Costo unitario directo |  | m3 | 547.5
Código | Descripción Recurso |  |  |  | Unidad | Cuadrilla | Cantidad | Precio (S/.) | Parcial (S/.)
Mano de Obra
| OPERARIO |  |  |  | hh | 1 | 1.3333 | 28.94 | 38.59 | 47
| OFICIAL |  |  |  | hh | 1 | 1.3333 | 22.66 | 30.21 | 47
| PEON |  |  |  | hh | 5 | 6.6667 | 20.51 | 136.73 | 47
205.53
Materiales
| PIEDRA CHANCADA DE 1/2" Y 3/4" |  |  |  | m3 |  | 0.8 | 55.08 | 44.06 | 5
| ARENA GRUESA |  |  |  | m3 |  | 0.5 | 47 | 23.5 | 4
| CEMENTO PORTLAND TIPO I (42.5 kg) |  |  |  | bls |  | 9.74 | 24.52 | 238.82 | 21
| AGUA |  |  |  | m3 |  | 0.184 | 6.14 | 1.13 | 30
| GASOLINA DE 84 OCTANOS |  |  |  | gal |  | 0.12 | 13.93 | 1.67 | 34
| ACEITE MOTOR GASOLINA SAE 30W |  |  |  | gal |  | 0.01 |  | 0 | 34
| GRASA MULTIPLE EP |  |  |  | lb |  | 0.008 |  | 0 | 53
309.18
Equipos
| HERRAMIENTAS MANUALES |  |  |  | %mo |  | 3 | 205.53 | 6.17 | 37
| MEZCLADORA DE CONCRETO TAMBOR 11 p3 18 HP |  |  |  | hm | 0.5 | 0.6667 | 25.63 | 17.09 | 48
| VIBRADOR A GASOLINA Y 1 3/4" , 4 HP |  |  |  | hm | 0.5 | 0.6667 | 7.07 | 4.71 | 49
| WNCHE DE DOS BALDES (350KG) M.E. 3.6 HP |  |  |  | hm | 0.5 | 0.6667 | 7.23 | 4.82 | 49
32.79
Partida | 02.03.12.02 | ESCALERAS.- ENCOFRADO Y DESENCOFRADO
Rendimiento m2/día | m2/dia | M.O | 6.7 | EQ | 6.7 | Costo unitario directo |  | m2 | 110.12
Código | Descripción Recurso |  |  |  | Unidad | Cuadrilla | Cantidad | Precio (S/.) | Parcial (S/.)
Mano de Obra
| OPERARIO |  |  |  | hh | 1 | 1.194 | 28.94 | 34.55 | 47
| OFICIAL |  |  |  | hh | 1 | 1.194 | 22.66 | 27.06 | 47
| PEON |  |  |  | hh | 0.5 | 0.597 | 20.51 | 12.24 | 47
73.85
Materiales
| ALAMBRE NEGRO RECOCIDO BWG N 8 |  |  |  | kg |  | 0.08 | 2.64 | 0.21 | 2
| CLAVO C/CABEZA P/CONSTRUCCION D.PROMEDIO |  |  |  | kg |  | 0.1 | 5.51 | 0.55 | 2
| MADERA TORNILLO |  |  |  | p2 |  | 5.74 | 5.8 | 33.29 | 43
34.05
Equipos
| HERRAMIENTAS MANUALES |  |  |  | %mo |  | 3 | 73.85 | 2.22 | 37
2.22
Partida | 02.03.12.03 | ESCALERAS.- ACERO DE REFUERZO fy=4,200 Kg/cm2
Rendimiento m2/día | m2/dia | M.O | 250 | EQ | 250 | Costo unitario directo |  | m2 | 5.47
Código | Descripción Recurso |  |  |  | Unidad | Cuadrilla | Cantidad | Precio (S/.) | Parcial (S/.)
Mano de Obra
| OPERARIO |  |  |  | hh | 1 | 0.032 | 28.94 | 0.93 | 47
| OFICIAL |  |  |  | hh | 1 | 0.032 | 22.66 | 0.73 | 47
1.66
Materiales
| ALAMBRE NEGRO RECOCIDO BWG N 16 |  |  |  | kg |  | 0.05 | 2.64 | 0.13 | 2
| ACERO CORRUGADO F'Y 4200 (G-60) PRECIO PROMEDIO |  |  |  | kg |  | 1.05 | 3.42 | 3.59 | 3
| DISCO DE 14 PARA ACERO |  |  |  | kg |  | 0.001 | 13.81 | 0.01 | 39
3.73
Equipos
| HERRAMIENTAS MANUALES |  |  |  | %mo |  | 3 | 1.66 | 0.05 | 37
| CORTADORA DE METALES 14" 2600 WATT |  |  |  | hh | 0.5 | 0.016 | 1.81 | 0.03 | 37
0.08
Partida | 02.04.01.01 | CONCRETO EN LOSA DEPORTIVA F'C= 210 KG/CM2
Rendimiento m2/día | m3/dia | M.O | 30 | EQ | 30 | Costo unitario directo |  | m3 | 445.67
Código | Descripción Recurso |  |  |  | Unidad | Cuadrilla | Cantidad | Precio (S/.) | Parcial (S/.)
Mano de Obra
| CAPATAZ |  |  |  | hh | 0.1 | 0.0267 | 34.73 | 0.93 | 47
| OPERARIO |  |  |  | hh | 2 | 0.5333 | 28.94 | 15.43 | 47
| OFICIAL |  |  |  | hh | 1 | 0.2667 | 22.66 | 6.04 | 47
| PEON |  |  |  | hh | 4 | 1.0667 | 20.51 | 21.88 | 47
44.28
Materiales
| CEMENTO PORTLAND TIPO I (42.5 kg) |  |  | kg |  |  | 0.1 | 24.52 | 2.45 | 21
| CONCRETO PREMEZCLADO F'C=210 KG/CM2 |  |  | kg |  |  | 1.02 | 358 | 365.16 | 80
| SERVICIO DE BOMBA PARA CONCRETO PREMEZCLADO |  |  | p2 |  |  | 1.02 | 30 | 30.6 | 39
398.21
Equipos
| HERRAMIENTAS MANUALES |  |  |  | %mo |  | 3 | 44.28 | 1.33 | 37
| VIBRADOR DE CONCRETO 4 HP 1.5" |  |  |  | hm | 1 | 0.2667 | 6.93 | 1.85 | 49
3.18
Partida | 02.04.01.02 | CONCRETO DE UÑAS = 210KG/CM2
Rendimiento m2/día | m3/dia | M.O | 30 | EQ | 30 | Costo unitario directo |  | m3 | 445.67
Código | Descripción Recurso |  |  |  | Unidad | Cuadrilla | Cantidad | Precio (S/.) | Parcial (S/.)
Mano de Obra
| CAPATAZ |  |  |  | hh | 0.1 | 0.0267 | 34.73 | 0.93 | 47
| OPERARIO |  |  |  | hh | 2 | 0.5333 | 28.94 | 15.43 | 47
| OFICIAL |  |  |  | hh | 1 | 0.2667 | 22.66 | 6.04 | 47
| PEON |  |  |  | hh | 4 | 1.0667 | 20.51 | 21.88 | 47
44.28
Materiales
| CEMENTO PORTLAND TIPO I (42.5 kg) |  |  | kg |  |  | 0.1 | 24.52 | 2.45 | 21
| CONCRETO PREMEZCLADO F'C=210 KG/CM2 |  |  | kg |  |  | 1.02 | 358 | 365.16 | 80
| SERVICIO DE BOMBA PARA CONCRETO PREMEZCLADO |  |  | p2 |  |  | 1.02 | 30 | 30.6 | 39
398.21
Equipos
| HERRAMIENTAS MANUALES |  |  |  | %mo |  | 3 | 44.28 | 1.33 | 37
| VIBRADOR DE CONCRETO 4 HP 1.5" |  |  |  | hm | 1 | 0.2667 | 6.93 | 1.85 | 49
3.18
Partida | 02.04.01.03 | ENCOFRADO Y DESENCOFRADO NORMAL EN LOSA
Rendimiento m2/día | m2/dia | M.O | 25 | EQ | 25 | Costo unitario directo |  | m2 | 118
Código | Descripción Recurso |  |  |  | Unidad | Cuadrilla | Cantidad | Precio (S/.) | Parcial (S/.)
Mano de Obra
| CAPATAZ |  |  |  | hh | 0.1 | 0.032 | 34.73 | 1.11 | 47
| OPERARIO |  |  |  | hh | 1 | 0.32 | 28.94 | 9.26 | 47
| OFICIAL |  |  |  | hh | 2 | 0.64 | 22.66 | 14.5 | 47
| PEON |  |  |  | hh | 8 | 2.56 | 20.51 | 52.51 | 47
77.38
Materiales
| ALAMBRE NEGRO RECOCIDO N° 8 |  |  | kg |  |  | 0.1 | 4.64 | 0.46 | 2
| CLAVOS PARA MADERA CON CABEZA |  |  | kg |  |  | 0.15 | 4.16 | 0.62 | 2
| MADERA TORNILLO |  |  | p2 |  |  | 6.1138 | 5.8 | 35.46 | 43
36.54
Equipos
| HERRAMIENTAS MANUALES |  |  |  | %mo |  | 3 | 77.38 | 2.32 | 37
| ANDAMIO METÁLICO |  |  |  | hm | 1 | 0.32 | 5.5 | 1.76 | 39
4.08
Partida | 02.04.01.04 | DADOS DE CONCRETO PARA SOPORTE, f'c=210 kg/cm2
Rendimiento m2/día | m3/dia | M.O | 1 | EQ | 1 | Costo unitario directo |  | m3 | 358
Código | Descripción Recurso |  |  |  | Unidad | Cuadrilla | Cantidad | Precio (S/.) | Parcial (S/.)
Materiales
| DADOS DE CONCRETO PARA SOPORTE, f'c=210 kg/cm2 | [5 empty] | 1 | 358 | 358 | 80
358
Partida | 02.04.01.05 | CURADO DE LOSA
Rendimiento m2/día | m2/dia | M.O | 250 | EQ | 250 | Costo unitario directo |  | m2 | 2.95
Código | Descripción Recurso |  |  |  | Unidad | Cuadrilla | Cantidad | Precio (S/.) | Parcial (S/.)
Mano de Obra
| OFICIAL |  |  |  | hh | 1 | 0.032 | 22.66 | 0.73 | 47
0.73
Materiales
| ADITIVO CURADOR DE CONCRETO |  |  |  | gal |  | 0.05 | 43.9 | 2.2 | 30
2.2
Equipos
| HERRAMIENTAS MANUALES |  |  |  | %mo |  | 3 | 0.73 | 0.02 | 37
0.02
Partida | 02.04.01.06 | JUNTAS DE DILATACION E= 1" , H=0.10
Rendimiento m2/día | m/dia | M.O | 100 | EQ | 100 | Costo unitario directo |  | m | 19.24
Código | Descripción Recurso |  |  |  | Unidad | Cuadrilla | Cantidad | Precio (S/.) | Parcial (S/.)
Mano de Obra
| CAPATAZ |  |  |  | hh | 1 | 0.08 | 34.73 | 2.78 | 47
| OPERARIO |  |  |  | hh | 0.2 | 0.016 | 28.94 | 0.46 | 47
3.24
Materiales
| TECNOPOR DE 1" |  |  |  | m2 |  | 0.05 | 18 | 0.9 | 60
| SELLADOR |  |  |  | gal |  | 0.1 | 150 | 15 | 30
15.9
Equipos
| HERRAMIENTAS MANUALES |  |  |  | %mo |  | 3 | 3.24 | 0.1 | 37
0.1
Partida | 02.04.01.07 | JUNTAS DILATACION E= 1", H= 0.05
Rendimiento m2/día | m/dia | M.O | 100 | EQ | 100 | Costo unitario directo |  | m | 19.24
Código | Descripción Recurso |  |  |  | Unidad | Cuadrilla | Cantidad | Precio (S/.) | Parcial (S/.)
Mano de Obra
| CAPATAZ |  |  |  | hh | 1 | 0.08 | 34.73 | 2.78 | 47
| OPERARIO |  |  |  | hh | 0.2 | 0.016 | 28.94 | 0.46 | 47
3.24
Materiales
| TECNOPOR DE 1" |  |  |  | m2 |  | 0.05 | 18 | 0.9 | 60
| SELLADOR |  |  |  | gal |  | 0.1 | 150 | 15 | 30
15.9
Equipos
| HERRAMIENTAS MANUALES |  |  |  | %mo |  | 3 | 3.24 | 0.1 | 37
0.1
Partida | 02.04.01.08 | ESTRUCTURA METALICA P/PARANTES DE REFLECTORES
Rendimiento m2/día | m/dia | M.O | 1 | EQ | 1 | Costo unitario directo |  | m | 616.64
Código | Descripción Recurso |  |  |  | Unidad | Cuadrilla | Cantidad | Precio (S/.) | Parcial (S/.)
Materiales
| ESTRUCTURA METALICA P/PARANTES DE REFLECTORES | [5 empty] | 1 | 616.64 | 616.64 | 39
616.64
Partida | 02.04.02.01 | CONCRETO EN PATIO DE INICIAL F'C= 210 KG/CM2
Rendimiento m2/día | m3/dia | M.O | 30 | EQ | 30 | Costo unitario directo |  | m3 | 445.67
Código | Descripción Recurso |  |  |  | Unidad | Cuadrilla | Cantidad | Precio (S/.) | Parcial (S/.)
Mano de Obra
| CAPATAZ |  |  |  | hh | 0.1 | 0.0267 | 34.73 | 0.93 | 47
| OPERARIO |  |  |  | hh | 2 | 0.5333 | 28.94 | 15.43 | 47
| OFICIAL |  |  |  | hh | 1 | 0.2667 | 22.66 | 6.04 | 47
| PEON |  |  |  | hh | 4 | 1.0667 | 20.51 | 21.88 | 47
44.28
Materiales
| CEMENTO PORTLAND TIPO I (42.5 kg) |  |  | kg |  |  | 0.1 | 24.52 | 2.45 | 21
| CONCRETO PREMEZCLADO F'C=210 KG/CM2 |  |  | kg |  |  | 1.02 | 358 | 365.16 | 80
| SERVICIO DE BOMBA PARA CONCRETO PREMEZCLADO |  |  | p2 |  |  | 1.02 | 30 | 30.6 | 39
398.21
Equipos
| HERRAMIENTAS MANUALES |  |  |  | %mo |  | 3 | 44.28 | 1.33 | 37
| VIBRADOR DE CONCRETO 4 HP 1.5" |  |  |  | hm | 1 | 0.2667 | 6.93 | 1.85 | 49
3.18
Partida | 02.04.02.02 | CONCRETO DE UÑAS = 210KG/CM2
Rendimiento m2/día | m3/dia | M.O | 30 | EQ | 30 | Costo unitario directo |  | m3 | 445.67
Código | Descripción Recurso |  |  |  | Unidad | Cuadrilla | Cantidad | Precio (S/.) | Parcial (S/.)
Mano de Obra
| CAPATAZ |  |  |  | hh | 0.1 | 0.0267 | 34.73 | 0.93 | 47
| OPERARIO |  |  |  | hh | 2 | 0.5333 | 28.94 | 15.43 | 47
| OFICIAL |  |  |  | hh | 1 | 0.2667 | 22.66 | 6.04 | 47
| PEON |  |  |  | hh | 4 | 1.0667 | 20.51 | 21.88 | 47
44.28
Materiales
| CEMENTO PORTLAND TIPO I (42.5 kg) |  |  | kg |  |  | 0.1 | 24.52 | 2.45 | 21
| CONCRETO PREMEZCLADO F'C=210 KG/CM2 |  |  | kg |  |  | 1.02 | 358 | 365.16 | 80
| SERVICIO DE BOMBA PARA CONCRETO PREMEZCLADO |  |  | p2 |  |  | 1.02 | 30 | 30.6 | 39
398.21
Equipos
| HERRAMIENTAS MANUALES |  |  |  | %mo |  | 3 | 44.28 | 1.33 | 37
| VIBRADOR DE CONCRETO 4 HP 1.5" |  |  |  | hm | 1 | 0.2667 | 6.93 | 1.85 | 49
3.18
Partida | 02.04.02.03 | ENCOFRADO Y DESENCOFRADO NORMAL EN LOSA
Rendimiento m2/día | m2/dia | M.O | 25 | EQ | 25 | Costo unitario directo |  | m2 | 118
Código | Descripción Recurso |  |  |  | Unidad | Cuadrilla | Cantidad | Precio (S/.) | Parcial (S/.)
Mano de Obra
| CAPATAZ |  |  |  | hh | 0.1 | 0.032 | 34.73 | 1.11 | 47
| OPERARIO |  |  |  | hh | 1 | 0.32 | 28.94 | 9.26 | 47
| OFICIAL |  |  |  | hh | 2 | 0.64 | 22.66 | 14.5 | 47
| PEON |  |  |  | hh | 8 | 2.56 | 20.51 | 52.51 | 47
77.38
Materiales
| ALAMBRE NEGRO RECOCIDO N° 8 |  |  | kg |  |  | 0.1 | 4.64 | 0.46 | 2
| CLAVOS PARA MADERA CON CABEZA |  |  | kg |  |  | 0.15 | 4.16 | 0.62 | 2
| MADERA TORNILLO |  |  | p2 |  |  | 6.1138 | 5.8 | 35.46 | 43
36.54
Equipos
| HERRAMIENTAS MANUALES |  |  |  | %mo |  | 3 | 77.38 | 2.32 | 37
| ANDAMIO METÁLICO |  |  |  | hm | 1 | 0.32 | 5.5 | 1.76 | 39
4.08
Partida | 02.04.02.04 | DADOS DE CONCRETO PARA SOPORTE, f'c=210 kg/cm2
Rendimiento m2/día | m3/dia | M.O | 1 | EQ | 1 | Costo unitario directo |  | m3 | 358
Código | Descripción Recurso |  |  |  | Unidad | Cuadrilla | Cantidad | Precio (S/.) | Parcial (S/.)
Materiales
| DADOS DE CONCRETO PARA SOPORTE, f'c=210 kg/cm2 | [5 empty] | 1 | 358 | 358 | 80
358
Partida | 02.04.02.05 | CURADO DE LOSA
Rendimiento m2/día | m2/dia | M.O | 250 | EQ | 250 | Costo unitario directo |  | m2 | 2.95
Código | Descripción Recurso |  |  |  | Unidad | Cuadrilla | Cantidad | Precio (S/.) | Parcial (S/.)
Mano de Obra
| OFICIAL |  |  |  | hh | 1 | 0.032 | 22.66 | 0.73 | 47
0.73
Materiales
| ADITIVO CURADOR DE CONCRETO |  |  |  | gal |  | 0.05 | 43.9 | 2.2 | 30
2.2
Equipos
| HERRAMIENTAS MANUALES |  |  |  | %mo |  | 3 | 0.73 | 0.02 | 37
0.02
Partida | 02.04.02.06 | JUNTAS DE DILATACION E= 1" , H=0.10
Rendimiento m2/día | m/dia | M.O | 100 | EQ | 100 | Costo unitario directo |  | m | 19.24
Código | Descripción Recurso |  |  |  | Unidad | Cuadrilla | Cantidad | Precio (S/.) | Parcial (S/.)
Mano de Obra
| CAPATAZ |  |  |  | hh | 1 | 0.08 | 34.73 | 2.78 | 47
| OPERARIO |  |  |  | hh | 0.2 | 0.016 | 28.94 | 0.46 | 47
3.24
Materiales
| TECNOPOR DE 1" |  |  |  | m2 |  | 0.05 | 18 | 0.9 | 60
| SELLADOR |  |  |  | gal |  | 0.1 | 150 | 15 | 30
15.9
Equipos
| HERRAMIENTAS MANUALES |  |  |  | %mo |  | 3 | 3.24 | 0.1 | 37
0.1
Partida | 02.04.02.07 | JUNTAS DILATACION E= 1", H= 0.05
Rendimiento m2/día | m/dia | M.O | 100 | EQ | 100 | Costo unitario directo |  | m | 19.24
Código | Descripción Recurso |  |  |  | Unidad | Cuadrilla | Cantidad | Precio (S/.) | Parcial (S/.)
Mano de Obra
| CAPATAZ |  |  |  | hh | 1 | 0.08 | 34.73 | 2.78 | 47
| OPERARIO |  |  |  | hh | 0.2 | 0.016 | 28.94 | 0.46 | 47
3.24
Materiales
| TECNOPOR DE 1" |  |  |  | m2 |  | 0.05 | 18 | 0.9 | 60
| SELLADOR |  |  |  | gal |  | 0.1 | 150 | 15 | 30
15.9
Equipos
| HERRAMIENTAS MANUALES |  |  |  | %mo |  | 3 | 3.24 | 0.1 | 37
0.1
Partida | 02.04.02.08 | ESTRUCTURA METALICA P/PARANTES DE REFLECTORES
Rendimiento m2/día | m/dia | M.O | 1 | EQ | 1 | Costo unitario directo |  | m | 616.64
Código | Descripción Recurso |  |  |  | Unidad | Cuadrilla | Cantidad | Precio (S/.) | Parcial (S/.)
Materiales
| ESTRUCTURA METALICA P/PARANTES DE REFLECTORES | [5 empty] | 1 | 616.64 | 616.64 | 39
616.64
Partida | 02.04.03.01 | CONCRETO EN VEREDAS F'C= 175 KG/CM2
Rendimiento m2/día | m3/dia | M.O | 25 | EQ | 25 | Costo unitario directo |  | m3 | 447.89
Código | Descripción Recurso |  |  |  | Unidad | Cuadrilla | Cantidad | Precio (S/.) | Parcial (S/.)
Mano de Obra
| CAPATAZ |  |  |  | hh | 0.1 | 0.032 | 34.73 | 1.11 | 47
| OPERARIO |  |  |  | hh | 2 | 0.64 | 28.94 | 18.52 | 47
| OFICIAL |  |  |  | hh | 1 | 0.32 | 22.66 | 7.25 | 47
| PEON |  |  |  | hh | 4 | 1.28 | 20.51 | 26.25 | 47
53.13
Materiales
| CEMENTO PORTLAND TIPO I (42.5 kg) |  |  | kg |  |  | 0.1 | 24.52 | 2.45 | 21
| CONCRETO PREMEZCLADO F'C=175 KG/CM2 |  |  | kg |  |  | 1.05 | 340 | 357 | 80
| SERVICIO DE BOMBA PARA CONCRETO PREMEZCLADO |  |  | p2 |  |  | 1.05 | 30 | 31.5 | 39
390.95
Equipos
| HERRAMIENTAS MANUALES |  |  |  | %mo |  | 3 | 53.13 | 1.59 | 37
| VIBRADOR DE CONCRETO 4 HP 1.5" |  |  |  | hm | 1 | 0.32 | 6.93 | 2.22 | 49
3.81
Partida | 02.04.03.02 | CONCRETO DE UÑAS = 175KG/CM2
Rendimiento m2/día | m3/dia | M.O | 25 | EQ | 25 | Costo unitario directo |  | m3 | 447.89
Código | Descripción Recurso |  |  |  | Unidad | Cuadrilla | Cantidad | Precio (S/.) | Parcial (S/.)
Mano de Obra
| CAPATAZ |  |  |  | hh | 0.1 | 0.032 | 34.73 | 1.11 | 47
| OPERARIO |  |  |  | hh | 2 | 0.64 | 28.94 | 18.52 | 47
| OFICIAL |  |  |  | hh | 1 | 0.32 | 22.66 | 7.25 | 47
| PEON |  |  |  | hh | 4 | 1.28 | 20.51 | 26.25 | 47
53.13
Materiales
| CEMENTO PORTLAND TIPO I (42.5 kg) |  |  |  | kg |  | 0.1 | 24.52 | 2.45 | 21
| CONCRETO PREMEZCLADO F'C=175 KG/CM2 |  |  |  | kg |  | 1.05 | 340 | 357 | 80
| SERVICIO DE BOMBA PARA CONCRETO PREMEZCLADO |  |  |  | p2 |  | 1.05 | 30 | 31.5 | 39
390.95
Equipos
| HERRAMIENTAS MANUALES |  |  |  | %mo |  | 3 | 53.13 | 1.59 | 37
| VIBRADOR DE CONCRETO 4 HP 1.5" |  |  |  | hm | 1 | 0.32 | 6.93 | 2.22 | 49
3.81
Partida | 02.04.03.03 | ENCOFRADO Y DESENCOFRADO NORMAL EN LOSA
Rendimiento m2/día | m2/dia | M.O | 25 | EQ | 25 | Costo unitario directo |  | m2 | 118
Código | Descripción Recurso |  |  |  | Unidad | Cuadrilla | Cantidad | Precio (S/.) | Parcial (S/.)
Mano de Obra
| CAPATAZ |  |  |  | hh | 0.1 | 0.032 | 34.73 | 1.11 | 47
| OPERARIO |  |  |  | hh | 1 | 0.32 | 28.94 | 9.26 | 47
| OFICIAL |  |  |  | hh | 2 | 0.64 | 22.66 | 14.5 | 47
| PEON |  |  |  | hh | 8 | 2.56 | 20.51 | 52.51 | 47
77.38
Materiales
| ALAMBRE NEGRO RECOCIDO N° 8 |  |  |  | kg |  | 0.1 | 4.64 | 0.46 | 2
| CLAVOS PARA MADERA CON CABEZA |  |  |  | kg |  | 0.15 | 4.16 | 0.62 | 2
| MADERA TORNILLO |  |  |  | p2 |  | 6.1138 | 5.8 | 35.46 | 43
36.54
Equipos
| HERRAMIENTAS MANUALES |  |  |  | %mo |  | 3 | 77.38 | 2.32 | 37
| ANDAMIO METÁLICO |  |  |  | hm | 1 | 0.32 | 5.5 | 1.76 | 39
4.08
Partida | 02.04.03.04 | CURADO DE LOSA
Rendimiento m2/día | m2/dia | M.O | 250 | EQ | 250 | Costo unitario directo |  | m2 | 2.95
Código | Descripción Recurso |  |  |  | Unidad | Cuadrilla | Cantidad | Precio (S/.) | Parcial (S/.)
Mano de Obra
| OFICIAL |  |  |  | hh | 1 | 0.032 | 22.66 | 0.73 | 47
0.73
Materiales
| ADITIVO CURADOR DE CONCRETO |  |  |  | gal |  | 0.05 | 43.9 | 2.2 | 30
2.2
Equipos
| HERRAMIENTAS MANUALES |  |  |  | %mo |  | 3 | 0.73 | 0.02 | 37
0.02
Partida | 02.04.03.05 | JUNTAS DE DILATACION E= 1" , H=0.10
Rendimiento m2/día | m/dia | M.O | 100 | EQ | 100 | Costo unitario directo |  | m | 19.24
Código | Descripción Recurso |  |  |  | Unidad | Cuadrilla | Cantidad | Precio (S/.) | Parcial (S/.)
Mano de Obra
| CAPATAZ |  |  |  | hh | 1 | 0.08 | 34.73 | 2.78 | 47
| OPERARIO |  |  |  | hh | 0.2 | 0.016 | 28.94 | 0.46 | 47
3.24
Materiales
| TECNOPOR DE 1" |  |  |  | m2 |  | 0.05 | 18 | 0.9 | 60
| SELLADOR |  |  |  | gal |  | 0.1 | 150 | 15 | 30
15.9
Equipos
| HERRAMIENTAS MANUALES |  |  |  | %mo |  | 3 | 3.24 | 0.1 | 37
0.1
Partida | 02.04.03.06 | JUNTAS DILATACION E= 1", H= 0.05
Rendimiento m2/día | m/dia | M.O | 100 | EQ | 100 | Costo unitario directo |  | m | 19.24
Código | Descripción Recurso |  |  |  | Unidad | Cuadrilla | Cantidad | Precio (S/.) | Parcial (S/.)
Mano de Obra
| CAPATAZ |  |  |  | hh | 1 | 0.08 | 34.73 | 2.78 | 47
| OPERARIO |  |  |  | hh | 0.2 | 0.016 | 28.94 | 0.46 | 47
3.24
Materiales
| TECNOPOR DE 1" |  |  |  | m2 |  | 0.05 | 18 | 0.9 | 60
| SELLADOR |  |  |  | gal |  | 0.1 | 150 | 15 | 30
15.9
Equipos
| HERRAMIENTAS MANUALES |  |  |  | %mo |  | 3 | 3.24 | 0.1 | 37
0.1
Partida | 02.04.04.01 | PAVIMENTO VEHICULAR - ENCOFRADO Y DESENCOFRADO
Rendimiento m2/día | m2/dia | M.O | 12 | EQ | 12 | Costo unitario directo |  | m2 | 84.68
Código | Descripción Recurso |  |  |  | Unidad | Cuadrilla | Cantidad | Precio (S/.) | Parcial (S/.)
Mano de Obra
| CAPATAZ |  |  |  | hh | 0.1 | 0.0667 | 34.73 | 2.32 | 47
| OPERARIO |  |  |  | hh | 1 | 0.6667 | 28.94 | 19.29 | 47
| OFICIAL |  |  |  | hh | 1 | 0.6667 | 22.66 | 15.11 | 47
| PEON |  |  |  | hh | 0.75 | 0.5 | 20.51 | 10.26 | 47
46.98
Materiales
| ALAMBRE NEGRO RECOCIDO BWG N 8 |  |  |  | kg |  | 0.1 | 2.64 | 0.26 | 2
| CLAVOS PARA MADERA CON CABEZA |  |  |  | kg |  | 0.2 | 4.16 | 0.83 | 2
| TRIPLAY DE 1.20X2.40 m X 18 mm |  |  |  | und |  | 0.07 | 43.98 | 3.08 | 44
| MADERA TORNILLO |  |  |  | p2 |  | 5.538 | 5.8 | 32.12 | 43
36.29
Equipos
| HERRAMIENTAS MANUALES |  |  |  | %mo |  | 3 | 46.98 | 1.41 | 37
1.41
Partida | 02.04.04.02 | DOWELLS
Rendimiento m2/día | kg/dia | M.O | 280 | EQ | 280 | Costo unitario directo |  | kg | 7.52
Código | Descripción Recurso |  |  |  | Unidad | Cuadrilla | Cantidad | Precio (S/.) | Parcial (S/.)
Mano de Obra
| CAPATAZ |  |  |  | hh | 0.1 | 0.0029 | 34.73 | 0.1 | 47
| OPERARIO |  |  |  | hh | 1 | 0.0286 | 28.94 | 0.83 | 47
| OFICIAL |  |  |  | hh | 1 | 0.0286 | 22.66 | 0.65 | 47
| PEON |  |  |  | hh | 1 | 0.0286 | 20.51 | 0.59 | 47
2.17
Materiales
| FIERRO LISO GRADO 60 FY=4200 KG/CM2 |  |  |  | kg |  | 1.05 | 5.03 | 5.28 | 2
5.28
Equipos
| HERRAMIENTAS MANUALES |  |  |  | %mo |  | 3 | 2.17 | 0.07 | 37
0.07
Partida | 02.04.04.03 | CURADO DE LOSA
Rendimiento m2/día | m2/dia | M.O | 250 | EQ | 250 | Costo unitario directo |  | m2 | 2.95
Código | Descripción Recurso |  |  |  | Unidad | Cuadrilla | Cantidad | Precio (S/.) | Parcial (S/.)
Mano de Obra
| OFICIAL |  |  |  | hh | 1 | 0.032 | 22.66 | 0.73 | 47
0.73
Materiales
| ADITIVO CURADOR DE CONCRETO |  |  |  | gal |  | 0.05 | 43.9 | 2.2 | 30
2.2
Equipos
| HERRAMIENTAS MANUALES |  |  |  | %mo |  | 3 | 0.73 | 0.02 | 37
0.02
Partida | 02.04.04.04 | PAVIMENTO VEHICULAR - CONCRETO F'C=210 kg/cm2
Rendimiento m2/día | m3/dia | M.O | 30 | EQ | 30 | Costo unitario directo |  | m3 | 445.67
Código | Descripción Recurso |  |  |  | Unidad | Cuadrilla | Cantidad | Precio (S/.) | Parcial (S/.)
Mano de Obra
| CAPATAZ |  |  |  | hh | 0.1 | 0.0267 | 34.73 | 0.93 | 47
| OPERARIO |  |  |  | hh | 2 | 0.5333 | 28.94 | 15.43 | 47
| OFICIAL |  |  |  | hh | 1 | 0.2667 | 22.66 | 6.04 | 47
| PEON |  |  |  | hh | 4 | 1.0667 | 20.51 | 21.88 | 47
44.28
Materiales
| CEMENTO PORTLAND TIPO I (42.5 kg) |  |  |  | m3 |  | 0.1 | 24.52 | 2.45 | 21
| CONCRETO PREMEZCLADO F'C=210 KG/CM2 |  |  |  | m3 |  | 1.02 | 358 | 365.16 | 80
| SERVICIO DE BOMBA PARA CONCRETO PREMEZCLADO |  |  |  | bls |  | 1.02 | 30 | 30.6 | 39
398.21
Equipos
| HERRAMIENTAS MANUALES |  |  |  | %mo |  | 3 | 44.28 | 1.33 | 37
| VIBRADOR DE CONCRETO 4 HP 1.5" |  |  |  | hm | 1 | 0.2667 | 6.93 | 1.85 | 49
3.18
Partida | 02.04.04.05 | JUNTAS DILATACION E= 1", H= 0.05
Rendimiento m2/día | m/dia | M.O | 100 | EQ | 100 | Costo unitario directo |  | m | 19.24
Código | Descripción Recurso |  |  |  | Unidad | Cuadrilla | Cantidad | Precio (S/.) | Parcial (S/.)
Mano de Obra
| CAPATAZ |  |  |  | hh | 1 | 0.08 | 34.73 | 2.78 | 47
| OPERARIO |  |  |  | hh | 0.2 | 0.016 | 28.94 | 0.46 | 47
3.24
Materiales
| TECNOPOR DE 1" |  |  |  | m2 |  | 0.05 | 18 | 0.9 | 60
| SELLADOR |  |  |  | gal |  | 0.1 | 150 | 15 | 30
15.9
Equipos
| HERRAMIENTAS MANUALES |  |  |  | %mo |  | 3 | 3.24 | 0.1 | 37
0.1
Partida | 02.04.05.01 | ESTACIONAMIENTO DE BICICLETAS
Rendimiento m2/día | und/dia | M.O | 1 | EQ | 1 | Costo unitario directo |  | und | 69.41
Código | Descripción Recurso |  |  |  | Unidad | Cuadrilla | Cantidad | Precio (S/.) | Parcial (S/.)
Materiales
| ESTACIONAMIENTO DE BICICLETAS |  |  |  | und |  | 1 | 69.41 | 69.41 | 39
69.41
Partida | 02.04.06.01 | MURO DE CONTENCION PARA CERCO PERIMETRICO | [8 empty] | Partida | 100000000001 | MURO DE CONTENCION PARA CERCO PERIMETRICO-ENCOFRADO Y DESENCOFRADO
Rendimiento m2/día | m3/dia | M.O | 187.5 | EQ | 187.5 | Costo unitario directo |  | m3 | 1480.2 |  | Rendimiento m2/día | m2/dia | M.O | 10 | EQ | 10 | Costo unitario directo |  | m2 | 75.42 |  | 75.42
Código | Descripción Recurso |  |  |  | Unidad | Cuadrilla | Cantidad | Precio (S/.) | Parcial (S/.) |  | Código | Descripción Recurso |  |  |  | Unidad | Cuadrilla | Cantidad | Precio (S/.) | Parcial (S/.)
| Subpartidas | [10 empty] | Mano de Obra
100000000001 | MURO DE CONTENCION PARA CERCO PERIMETRICO-ENCOFRADO Y DESENCOFRADO |  |  |  | m2 |  | 6.88 | 75.42 | 518.89 |  |  | OPERARIO |  |  |  | hh | 1 | 0.8 | 28.94 | 23.15 | 47
100000000002 | MURO DE CONTENCION - CONCRETO F'C=210 KG/CM2 |  |  |  | m3 |  | 0.95 | 467.96 | 444.56 |  |  | OFICIAL |  |  |  | hh | 1 | 0.8 | 22.66 | 18.13 | 47
100000000003 | MURO DE CONTENCION - ACERO FY=4,200 KG/CM2 |  |  |  | kg |  | 79.5 | 6.5 | 516.75 |  |  | PEON |  |  |  | hh | 0.5 | 0.4 | 20.51 | 8.2 | 47
[9 empty] | 1480.2 | [10 empty] | 49.48 |  | 49.48
Materiales
Partida | 02.04.06.02 | COLUMNAS PARA CERCO PERIMETRICO | [9 empty] | ALAMBRE NEGRO RECOCIDO BWG N 8 |  |  |  | kg |  | 0.1 | 2.64 | 0.26 | 2
Rendimiento m2/día | m3/dia | M.O | 187.5 | EQ | 187.5 | Costo unitario directo |  | m3 | 1568.97 |  |  | CLAVO C/CABEZA P/CONSTRUCCION D.PROMEDIO |  |  |  | kg |  | 0.15 | 5.51 | 0.83 | 2
Código | Descripción Recurso |  |  |  | Unidad | Cuadrilla | Cantidad | Precio (S/.) | Parcial (S/.) |  |  | MADERA TORNILLO |  |  |  | p2 |  | 4.03 | 5.8 | 23.37 | 43
| Subpartidas | [18 empty] | 24.46 |  | 24.46
100000000004 | COLUMNAS CERCO PERIMETRICO - ENCOFRADO Y DESENCOFRADO |  |  |  | m2 |  | 6.88 | 78.11 | 537.4 |  |  | Equipos
100000000005 | COLUMNAS CERCO PERIMETRICO - CONCRETO F'C=210 KG/CM2 |  |  |  | m3 |  | 0.95 | 541.92 | 514.82 |  |  | HERRAMIENTAS MANUALES |  |  |  | %mo |  | 3 | 49.48 | 1.48 | 37
100000000006 | COLUMNAS CERCO PERIMETRICO- ACERO FY=4,200 KG/CM2 |  |  |  | kg |  | 79.5 | 6.5 | 516.75 | [10 empty] | 1.48 |  | 1.48
1568.97
[11 empty] | Partida | 100000000002 | MURO DE CONTENCION - CONCRETO F'C=210 KG/CM2
[11 empty] | Rendimiento m2/día | m3/dia | M.O | 20 | EQ | 20 | Costo unitario directo |  | m3 | 467.96
Partida | 02.04.06.03 | VIGAS PARA CERCO PERIMETRICO | [8 empty] | Código | Descripción Recurso |  |  |  | Unidad | Cuadrilla | Cantidad | Precio (S/.) | Parcial (S/.)
Rendimiento m2/día | m3/dia | M.O | 187.5 | EQ | 187.5 | Costo unitario directo |  | m3 | 107.37 |  |  | Mano de Obra
Código | Descripción Recurso |  |  |  | Unidad | Cuadrilla | Cantidad | Precio (S/.) | Parcial (S/.) |  |  | OPERARIO |  |  |  | hh | 2 | 0.8 | 28.94 | 23.15 | 47
| Subpartidas | [10 empty] | OFICIAL |  |  |  | hh | 1 | 0.4 | 22.66 | 9.06 | 47
100000000007 | VIGAS CERCO PERIMETRICO - ENCOFRADO Y DESENCOFRADO |  |  |  | m2 |  | 0.4 | 78.23 | 31.29 |  |  | PEON |  |  |  | hh | 4 | 1.6 | 20.51 | 32.82 | 47
100000000008 | VIGAS CERCO PERIMETRICO - CONCRETO F'C=210 KG/CM2 |  |  |  | m3 |  | 0.05 | 416.58 | 20.83 | [10 empty] | 65.03
100000000009 | VIGAS CERCO PERIMETRICO- ACERO FY=4,200 KG/CM2 |  |  |  | kg |  | 8.5 | 6.5 | 55.25 |  |  | Materiales
[9 empty] | 107.37 |  |  | CEMENTO PORTLAND TIPO I (42.5 kg) |  |  |  | m3 |  | 0.1 | 24.52 | 2.45 | 21
[12 empty] | CONCRETO PREMEZCLADO F'C=210 KG/CM2 |  |  |  | m3 |  | 1.02 | 358 | 365.16 | 80
[12 empty] | SERVICIO DE BOMBA PARA CONCRETO PREMEZCLADO |  |  |  | bls |  | 1.02 | 30 | 30.6 | 39
398.21
Equipos
[12 empty] | HERRAMIENTAS MANUALES |  |  |  | %mo |  | 3 | 65.03 | 1.95 | 37
[12 empty] | VIBRADOR DE CONCRETO 4 HP 1.5" |  |  |  | hm | 1 | 0.4 | 6.93 | 2.77 | 49
4.72
[11 empty] | Partida | 100000000003 | MURO DE CONTENCION - ACERO FY=4,200 KG/CM2
[11 empty] | Rendimiento m2/día | m2/dia | M.O | 250 | EQ | 250 | Costo unitario directo |  | m2 | 8.79
[11 empty] | Código | Descripción Recurso |  |  |  | Unidad | Cuadrilla | Cantidad | Precio (S/.) | Parcial (S/.)
Mano de Obra
[12 empty] | OPERARIO |  |  |  | hh | 1 | 0.032 | 28.94 | 0.93 | 47
[12 empty] | OFICIAL |  |  |  | hh | 1 | 0.032 | 22.66 | 0.73 | 47
1.66
Materiales
[12 empty] | ALAMBRE NEGRO RECOCIDO BWG N 16 |  |  |  | kg |  | 0.03 | 2.64 | 0.08 | 2
[12 empty] | ACERO CORRUGADO F'Y 4200 (G-60) PRECIO PROMEDIO |  |  |  | kg |  | 2 | 3.42 | 6.84 | 3
6.92
Equipos
[12 empty] | HERRAMIENTAS MANUALES |  |  |  | %mo |  | 3 | 1.66 | 0.05 | 37
[12 empty] | CIZALLA PARA CORTE DE FIERRO |  |  |  | hh | 1 | 0.032 | 5 | 0.16 | 37
0.21
[11 empty] | Partida | 100000000004 | COLUMNAS CERCO PERIMETRICO.- ENCOFRADO Y DESENCOFRADO
[11 empty] | Rendimiento m2/día | m2/dia | M.O | 20 | EQ | 20 | Costo unitario directo |  | m2 | 78.11
[11 empty] | Código | Descripción Recurso |  |  |  | Unidad | Cuadrilla | Cantidad | Precio (S/.) | Parcial (S/.)
Mano de Obra
[12 empty] | OPERARIO |  |  |  | hh | 2 | 0.8 | 28.94 | 23.15 | 47
[12 empty] | OFICIAL |  |  |  | hh | 2 | 0.8 | 22.66 | 18.13 | 47
[12 empty] | PEON |  |  |  | hh | 1 | 0.4 | 20.51 | 8.2 | 47
49.48
Materiales
[12 empty] | ALAMBRE NEGRO RECOCIDO BWG N 8 |  |  |  | kg |  | 0.3 | 2.64 | 0.79 | 2
[12 empty] | CLAVO C/CABEZA P/CONSTRUCCION D.PROMEDIO |  |  |  | kg |  | 0.31 | 5.51 | 1.71 | 2
[12 empty] | MADERA TORNILLO |  |  |  | p2 |  | 4.25 | 5.8 | 24.65 | 43
27.15
Equipos
[12 empty] | HERRAMIENTAS MANUALES |  |  |  | %mo |  | 3 | 49.48 | 1.48 | 37
1.48
[11 empty] | Partida | 100000000005 | COLUMNAS CERCO PERIMETRICO-CONCRETO fc=210kg/cm2
[11 empty] | Rendimiento m2/día | m3/dia | M.O | 10 | EQ | 10 | Costo unitario directo |  | m3 | 541.92
[11 empty] | Código | Descripción Recurso |  |  |  | Unidad | Cuadrilla | Cantidad | Precio (S/.) | Parcial (S/.)
Mano de Obra
[12 empty] | OPERARIO |  |  |  | hh | 2 | 1.6 | 28.94 | 46.3 | 47
[12 empty] | OFICIAL |  |  |  | hh | 2 | 1.6 | 22.66 | 36.26 | 47
[12 empty] | PEON |  |  |  | hh | 8 | 6.4 | 20.51 | 131.26 | 47
213.82
Materiales
[12 empty] | PIEDRA CHANCADA DE 1/2" Y 3/4" |  |  |  | m3 |  | 0.53 | 55.08 | 29.19 | 5
[12 empty] | ARENA GRUESA |  |  |  | m3 |  | 0.52 | 47 | 24.44 | 4
[12 empty] | CEMENTO PORTLAND TIPO I (42.5 kg) |  |  |  | bls |  | 9.73 | 24.52 | 238.58 | 21
[12 empty] | AGUA |  |  |  | m3 |  | 0.186 | 6.14 | 1.14 | 30
[12 empty] | GASOLINA DE 84 OCTANOS |  |  |  | gal |  | 0.36 | 13.93 | 5.01 | 34
298.36
Equipos
[12 empty] | HERRAMIENTAS MANUALES |  |  |  | %mo |  | 3 | 213.82 | 6.41 | 37
[12 empty] | MEZCLADORA DE CONCRETO TAMBOR 11 p3 18 HP |  |  |  | hm | 1 | 0.8 | 25.63 | 20.5 | 48
[12 empty] | VIBRADOR A GASOLINA Y 1 3/4" , 4 HP |  |  |  | hm | 0.5 | 0.4 | 7.07 | 2.83 | 49
29.74
[11 empty] | Partida | 100000000006 | COLUMNAS CERCO PERIMETRICO.- ACERO DE REFUERZO fy=4,200 Kg/cm2
[11 empty] | Rendimiento m2/día | m2/dia | M.O | 250 | EQ | 250 | Costo unitario directo |  | m2 | 8.79
[11 empty] | Código | Descripción Recurso |  |  |  | Unidad | Cuadrilla | Cantidad | Precio (S/.) | Parcial (S/.)
Mano de Obra
[12 empty] | OPERARIO |  |  |  | hh | 1 | 0.032 | 28.94 | 0.93 | 47
[12 empty] | OFICIAL |  |  |  | hh | 1 | 0.032 | 22.66 | 0.73 | 47
1.66
Materiales
[12 empty] | ALAMBRE NEGRO RECOCIDO BWG N 16 |  |  |  | kg |  | 0.03 | 2.64 | 0.08 | 2
[12 empty] | ACERO CORRUGADO F'Y 4200 (G-60) PRECIO PROMEDIO |  |  |  | kg |  | 2 | 3.42 | 6.84 | 3
6.92
Equipos
[12 empty] | HERRAMIENTAS MANUALES |  |  |  | %mo |  | 3 | 1.66 | 0.05 | 37
[12 empty] | CIZALLA PARA CORTE DE FIERRO |  |  |  | hh | 1 | 0.032 | 5 | 0.16 | 37
0.21
[11 empty] | Partida | 100000000007 | VIGAS CERCO PERIMETRICO.- ENCOFRADO Y DESENCOFRADO
[11 empty] | Rendimiento m2/día | m2/dia | M.O | 18 | EQ | 18 | Costo unitario directo |  | m2 | 78.23
[11 empty] | Código | Descripción Recurso |  |  |  | Unidad | Cuadrilla | Cantidad | Precio (S/.) | Parcial (S/.)
Mano de Obra
[12 empty] | OPERARIO |  |  |  | hh | 2 | 0.8889 | 28.94 | 25.72 | 47
[12 empty] | PEON |  |  |  | hh | 2 | 0.8889 | 20.51 | 18.23 | 47
43.95
Materiales
[12 empty] | ALAMBRE NEGRO RECOCIDO BWG N 8 |  |  |  | kg |  | 0.1 | 2.64 | 0.26 | 2
[12 empty] | CLAVO C/CABEZA P/CONSTRUCCION D.PROMEDIO |  |  |  | kg |  | 0.24 | 5.51 | 1.32 | 2
[12 empty] | MADERA TORNILLO |  |  |  | p2 |  | 5.41 | 5.8 | 31.38 | 43
32.96
Equipos
[12 empty] | HERRAMIENTAS MANUALES |  |  |  | %mo |  | 3 | 43.95 | 1.32 | 37
1.32
[11 empty] | Partida | 100000000008 | VIGAS CERCO PERIMETRICO.- CONCRETO fc=210kg/cm2
[11 empty] | Rendimiento m2/día | m3/dia | M.O | 20 | EQ | 20 | Costo unitario directo |  | m3 | 416.58
[11 empty] | Código | Descripción Recurso |  |  |  | Unidad | Cuadrilla | Cantidad | Precio (S/.) | Parcial (S/.)
Mano de Obra
[12 empty] | OPERARIO |  |  |  | hh | 2 | 0.8 | 28.94 | 23.15 | 47
[12 empty] | OFICIAL |  |  |  | hh | 1 | 0.4 | 22.66 | 9.06 | 47
[12 empty] | PEON |  |  |  | hh | 8 | 3.2 | 20.51 | 65.63 | 47
97.84
Materiales
[12 empty] | PIEDRA CHANCADA DE 1/2" Y 3/4" |  |  |  | m3 |  | 0.53 | 55.08 | 29.19 | 5
[12 empty] | ARENA GRUESA |  |  |  | m3 |  | 0.52 | 47 | 24.44 | 4
[12 empty] | CEMENTO PORTLAND TIPO I (42.5 kg) |  |  |  | bls |  | 9.73 | 24.52 | 238.58 | 21
[12 empty] | AGUA |  |  |  | m3 |  | 0.186 | 6.14 | 1.14 | 30
[12 empty] | GASOLINA DE 84 OCTANOS |  |  |  | gal |  | 0.2 | 13.93 | 2.79 | 34
296.14
Equipos
[12 empty] | HERRAMIENTAS MANUALES |  |  |  | %mo |  | 3 | 97.84 | 2.94 | 37
[12 empty] | MEZCLADORA DE CONCRETO TAMBOR 11 p3 18 HP |  |  |  | hm | 1 | 0.4 | 25.63 | 10.25 | 48
[12 empty] | WINCHE ELECTRICO 3.6 HP DE DOS BLADES |  |  |  | hm | 1 | 0.4 | 20 | 8 | 49
[12 empty] | VIBRADOR A GASOLINA Y 1 3/4" , 4 HP |  |  |  | hm | 0.5 | 0.2 | 7.07 | 1.41 | 49
22.6
[11 empty] | Partida | 100000000009 | VIGAS CERCO PERIMETRICO - ACERO fy=4200 kg/cm²
[11 empty] | Rendimiento m2/día | kg/dia | M.O | 250 | EQ | 250 | Costo unitario directo |  | kg | 8.79
[11 empty] | Código | Descripción Recurso |  |  |  | Unidad | Cuadrilla | Cantidad | Precio (S/.) | Parcial (S/.)
Mano de Obra
[12 empty] | OPERARIO |  |  |  | hh | 1 | 0.032 | 28.94 | 0.93 | 47
[12 empty] | OFICIAL |  |  |  | hh | 1 | 0.032 | 22.66 | 0.73 | 47
1.66
Materiales
[12 empty] | ALAMBRE NEGRO RECOCIDO BWG N 16 |  |  |  | kg |  | 0.03 | 2.64 | 0.08 | 2
[12 empty] | ACERO CORRUGADO F'Y 4200 (G-60) PRECIO PROMEDIO |  |  |  | kg |  | 2 | 3.42 | 6.84 | 3
6.92
Equipos
[12 empty] | HERRAMIENTAS MANUALES |  |  |  | %mo |  | 3 | 1.66 | 0.05 | 37
Partida | 02.04.06.04 | JUNTAS DE DILATACION H=0.10 | [9 empty] | CIZALLA PARA CORTE DE FIERRO |  |  |  | hh | 1 | 0.032 | 5 | 0.16 | 37
Rendimiento m2/día | m/dia | M.O | 100 | EQ | 100 | Costo unitario directo |  | m | 18.87 | [10 empty] | 0.21
Código | Descripción Recurso |  |  |  | Unidad | Cuadrilla | Cantidad | Precio (S/.) | Parcial (S/.)
Mano de Obra
| CAPATAZ |  |  |  | hh | 0.2 | 0.016 | 34.73 | 0.56 | 47
| OPERARIO |  |  |  | hh | 1 | 0.08 | 28.94 | 2.32 | 47
2.88
Materiales
| TECNOPOR DE 1" |  |  |  | m2 |  | 0.05 | 18 | 0.9 | 60
| SELLADOR |  |  |  | gal |  | 0.1 | 150 | 15 | 30
15.9
Equipos
| HERRAMIENTAS MANUALES |  |  |  | %mo |  | 3 | 2.88 | 0.09 | 37
0.09
Partida | 02.04.07.01 | PORTADA DE INGRESO (PORTON METALICO)
Rendimiento m2/día | glb/dia | M.O | 1 | EQ | 1 | Costo unitario directo |  | glb | 29580.59
Código | Descripción Recurso |  |  |  | Unidad | Cuadrilla | Cantidad | Precio (S/.) | Parcial (S/.)
Materiales
| PORTADA DE INGRESO (PORTON METALICO) |  |  |  | glb |  | 1 | 29580.59 | 29580.59 | 39
29580.59

## ARQUITECTURA
|  | Unidad | Metrado | C.U | Parcial | Total
3 | ARQUITECTURA |  |  |  |  | 1039120.56
3.01 | MUROS DE MAMPOSTERIA |  |  |  | 282960.31
03.01.01 | MURO DE LADRILLO KK TIPO IV SOGA M 1:4 E=1.5 CM | m2 | 1048.34 | 140.28 | 147061.14
03.01.02 | MURO DE LADRILLO KK TIPO IV CABEZA M 1:4 E=1.5 CM | m2 | 345.85 | 166.43 | 57559.82
03.01.03 | TABIQUE DE DRYWALL E=0.15m | m2 | 287.32 | 141.08 | 40535.11
03.01.04 | MELAMINE | m2 | 156.6 | 204.42 | 32012.17
03.01.05 | TABLERO C.A. C/CERAMICO | m2 | 12.3 | 470.9 | 5792.07
3.02 | REVOQUES, ENLUCIDOS y MOLDURAS |  |  |  | 224988.3
03.02.01 | TARRAJEO |  |  |  | 65308.96
03.02.01.01 | TARRAJEO FROTACHADO EN MUROS INTERIORES | m2 | 1392.44 | 27.34 | 38069.31
03.02.01.02 | TARRAJEO FROTACHADO EN MUROS EXTERIORES | m2 | 754.77 | 36.09 | 27239.65
03.02.02 | ZOCALO |  |  |  | 72069.06
03.02.02.01 | ZOCALO DE CERAMICA 0.30x0.30 | m2 | 793.45 | 90.83 | 72069.06
03.02.03 | CIELO RASO |  |  |  | 87610.28
03.02.03.01 | FALSO CIELORRADOS DE BALDOSAS DE FIBRA MINERAL DE 0.61x0.61m, e:15mm, BORDE REBAJADO, CON SISTEMA DE SUSPENSION ANTISISMICO | m3 | 160 | 213.18 | 34108.8
03.02.03.02 | TARRAJEO DE CIELO RASO MEZCLA C:A 1:5, e=0.15cm | m3 | 866 | 61.78 | 53501.48
3.03 | PISOS Y PAVIMENTOS |  |  |  | 193026.6
03.03.01 | CONTRAPISOS E=40MM C:A 1:4 | m2 | 1000 | 49.73 | 49730
03.03.02 | PISO PORCELANATO ANTIDESLIZANTE 0.60x0.6OM | m2 | 320 | 206.78 | 66169.6
03.03.03 | PISO DE BALDOSA CERAMICA 30x30 | m2 | 380 | 102.66 | 39010.8
03.03.04 | PISO DE CONCRETO E=4" - FC=175 KG7CM2 / ACABADO FROTACHADO | m2 | 100 | 47.45 | 4745
03.03.05 | PISO DE CEMENTO PULIDO Y BRUÑADO E=2" S/ COLOREAR | m2 | 100 | 51.99 | 5199
03.03.06 | PISO LAMINADO DE ALTO TRANSITO EN AULAS | m2 | 140 | 201.23 | 28172.2
3.04 | CONTRAZOCALOS |  |  |  | 33501.05
03.04.01 | CONTR. S/COLOREAR H=30cm MZ 1:2 e=1.5cm | m | 82.3 | 20.58 | 1693.73
03.04.02 | CONTRAZOCALO DE CEMENTO SEMIPULIDO CON IMPERMEABILIZANTE Y ENDURECEDOR | m | 393.14 | 26.7 | 10496.84
03.04.03 | CONTRAZOCALO PORCELANATO ANTIDESLIZANTE H=0.10M | m | 177.6 | 36.55 | 6491.28
03.04.04 | CONTRAZOCALO LAMINADO EN AULAS | m | 63.91 | 25 | 1597.75
03.04.05 | CONTRAZOCALO DE BALDOSA CERAMICA H=30cm | m | 117.83 | 44.2 | 5208.09
03.04.06 | CONTRAZOCALO SANITARIO TERRAZO PULIDO, H=0,10M | m | 94.9 | 84.44 | 8013.36
3.05 | CARPINTERIA |  |  |  | 233643.5
03.05.01 | PUERTA DE MADERA ROBLE NACIONAL APANELADA TIPO MACHIMBRADA +SOBRELUZ+VIDRIO TEMPLADO DE 8MM DE 02 HOJAS+INST+ACABADO, SEGUN PLANO Y ET | m2 | 135.16 | 560.62 | 75773.4
03.05.02 | VENTANA C/MARCO DE ALUMINIO SISTEMA CORREDIZO TIPO SERIE 3160 + VIDRIOS INCOLORO TEMPLADO DE 8MM+ACCESORIO + ACCESORIO+ INSTALACION, SEGUN PLANO Y ESPECIFICACIONES TECNICAS | m2 | 124.47 | 367.87 | 45788.78
03.05.03 | MAMPARA DE ALUMINIO+VIDRIO INCOLORO TEMPLADO 8MM+ACCESORIOS+INSTALACION,SEGUN PLANO Y ESPECIFICACIONES TECNICAS | m2 | 66.35 | 514.54 | 34139.73
03.05.04 | PARASOLES | m | 122.2 | 622.13 | 76024.29
03.05.05 | PERSIANA METALICA | m2 | 35 | 54.78 | 1917.3
3.06 | PINTURA |  |  |  | 48739.24
03.06.01 | PINTURA LATEX PARA INTERIOR - 2 MANOS (MUROS, TECHOS, VIGAS Y COLUMNAS) | m2 | 2395.93 | 15.63 | 37448.39
03.06.02 | PINTURA OLEO PARA EXTERIORES - 2 MANOS | m2 | 707.89 | 15.95 | 11290.85
3.07 | OBRAS EXTERIORES |  |  |  | 22261.56
03.07.01 | AREAS VERDES |  |  |  | 1498.72
03.07.01.01 | SUMINISTRO Y PREPARACIÓN DE TIERRA DE CHACRA | m2 | 30 | 13.47 | 404.1
03.07.01.02 | SUMINISTRO Y SEMBRIO DE ARBUSTOS | und | 10 | 73.84 | 738.4
03.07.01.03 | SUMINISTRO Y SEMBRIO DE ARBOLES | und | 3 | 118.74 | 356.22
03.07.02 | LOSA DEPORTIVA |  |  |  | 25.53
03.07.02.01 | PINTURA DE LINEAS EN LOSA DEPORTIVA | m | 0.5 | 51.05 | 25.53
03.07.03 | PATIO DE FORMACIÓN |  |  |  | 25.53
03.07.03.01 | PINTURA DE LINEAS EN PATIO DE INICIAL | m | 0.5 | 51.05 | 25.53
03.07.04 | VEREDAS Y RAMPAS DE CONCRETO |  |  |  | 197.6
03.07.04.01 | ACABADO FROTACHADO Y BRUÑADO EN VEREDAS | m2 | 20 | 9.88 | 197.6
03.07.05 | PAVIMENTO RIGIDO VEHICULAR |  |  |  | 440
03.07.05.01 | ACABADO CEPILLADO | glb | 20 | 22 | 440
03.07.06 | LAMAS EN PASADIZOS |  |  |  | 1509.2
03.07.06.01 | LAMAS EN PASADIZOS | m2 | 20 | 75.46 | 1509.2
03.07.07 | CERCO PERIMETRICO |  |  |  | 7559.68
03.07.07.01 | MURO DE LADRILLO | m | 43.21 | 110.42 | 4771.25
03.07.07.02 | TARRAJEO COLUMNAS Y PLACAS | m2 | 7.73 | 68.02 | 525.79
03.07.07.03 | TARRAJEO DE VIGAS | m2 | 8 | 39.51 | 316.08
03.07.07.04 | PINTURA DE MUROS | m2 | 112 | 17.38 | 1946.56
03.07.08 | ASTA DE BANDERA |  |  |  | 4225.7
03.07.08.01 | ASTA DE BANDERA | und | 2 | 2112.85 | 4225.7
03.07.09 | COBERTURAS |  |  |  | 6779.6
03.07.09.01 | COBERTURA LIVIANA DE LOSA DEPORTIVA | m2 | 20 | 169.49 | 3389.8
03.07.09.02 | COBERTURA LIVIANA DE PATIO DE INICIAL | m2 | 20 | 169.49 | 3389.8

## APUS ARQUITECTURA
Partida | 03.01.01 | MURO DE LADRILLO KK TIPO IV SOGA M 1:4 E=1.5 CM | [8 empty] | Partida | 100000000010 | COLUMNETAS - CONCRETO f'c=210 kg/cm²
Rendimiento m2/día | m2/dia | M.O | 16 | EQ | 16 | Costo unitario directo |  | m2 | 140.28 |  | Rendimiento m2/día | m3/dia | M.O | 10 | EQ | 10 | Costo unitario directo |  | m3 | 493.41
Código | Descripción Recurso |  |  |  | Unidad | Cuadrilla | Cantidad | Precio (S/.) | Parcial (S/.) |  | Código | Descripción Recurso |  |  |  | Unidad | Cuadrilla | Cantidad | Precio (S/.) | Parcial (S/.)
| Mano de Obra | [10 empty] | Mano de Obra
| OPERARIO |  |  |  | hh | 2 | 1 | 28.94 | 28.94 | 47 |  | OPERARIO |  |  |  | hh | 2 | 1.6 | 28.94 | 46.3 | 47
| PEON |  |  |  | hh | 1 | 0.5 | 20.51 | 10.26 | 47 |  | OFICIAL |  |  |  | hh | 1 | 0.8 | 22.66 | 18.13 | 47
[9 empty] | 39.2 |  |  | PEON |  |  |  | hh | 8 | 6.4 | 20.51 | 131.26 | 47
| Materiales | [18 empty] | 195.69
| AGUA |  |  |  | m3 |  | 0.0068 | 6.14 | 0.04 | 30 |  | Materiales
| ARENA GRUESA |  |  |  | m3 |  | 0.0269 | 47 | 1.26 | 4 |  | PIEDRA CHANCADA DE 1/2" Y 3/4" |  |  |  | m3 |  | 0.55 | 55.08 | 30.29 | 5
| CEMENTO PORTLAND TIPO I (42.5 kg) |  |  |  | bls |  | 0.2211 | 24.52 | 5.42 | 21 |  | ARENA GRUESA |  |  |  | m3 |  | 0.54 | 47 | 25.38 | 4
| LADRILLO KK TIPO IV 24X13X9 CM |  |  |  | und |  | 39 | 1.02 | 39.78 | 17 |  | CEMENTO PORTLAND TIPO I (42.5 kg) |  |  |  | bls |  | 8.43 | 24.52 | 206.7 | 21
[9 empty] | 46.5 |  |  | AGUA |  |  |  | m3 |  | 0.185 | 6.14 | 1.14 | 30
| Equipos | [10 empty] | GASOLINA DE 84 OCTANOS |  |  |  | gal |  | 0.36 | 13.93 | 5.01 | 34
| HERRAMIENTAS MANUALES |  |  |  | %mo |  | 3 | 39.2 | 1.18 | 37 | [9 empty] | 268.52
| ANDAMIO METALICO HOMOLOGADO |  |  |  | d | 2 | 1 | 10.34 | 10.34 | 39 |  | Equipos
[9 empty] | 11.52 |  |  | HERRAMIENTAS MANUALES |  |  |  | %mo |  | 3 | 195.69 | 5.87 | 37
| Subpartidas | [10 empty] | MEZCLADORA DE CONCRETO TAMBOR 11 p3 18 HP |  |  |  | hm | 1 | 0.8 | 25.63 | 20.5 | 48
100000000010 | COLUMNETAS - CONCRETO F'C= 210 kg/cm2 |  |  |  | m3 |  | 0.011 | 493.41 | 5.43 |  |  | VIBRADOR A GASOLINA Y 1 3/4" , 4 HP |  |  |  | hm | 0.5 | 0.4 | 7.07 | 2.83 | 49
100000000011 | COLUMNETAS - ENCOFRADO Y DESENCOFRADO |  |  |  | m2 |  | 0.1069 | 56.16 | 6 | [10 empty] | 29.2
100000000012 | COLUMNETAS - ACERO DE REFUERZO Fy= 4200 kg/cm2 |  |  |  | kg |  | 0.9331 | 5.54 | 5.17
100000000013 | VIGUETAS - CONCRETO F'C= 210 kg/cm2 |  |  |  | m3 |  | 0.0058 | 377.33 | 2.19 |  | Partida | 100000000011 | COLUMNETAS - ENCOFRADO Y DESENCOFRADO NORMAL
100000000014 | VIGUETAS - ENCOFRADO Y DESENCOFRADO |  |  |  | m2 |  | 0.0774 | 71.15 | 5.51 |  | Rendimiento m2/día | m2/dia | M.O | 12 | EQ | 12 | Costo unitario directo |  | m2 | 56.16
100000000015 | VIGUETAS - ACERO DE REFUERZO Fy= 4200 kg/cm2 |  |  |  | kg |  | 0.9009 | 5.54 | 4.99 |  | Código | Descripción Recurso |  |  |  | Unidad | Cuadrilla | Cantidad | Precio (S/.) | Parcial (S/.)
100000000016 | JUNTAS CON ESPUMA PLASTICO + SELLO ELASTOMERICO DE POLIURETANO E=0.15M |  |  |  | m |  | 0.2487 | 55.35 | 13.77 |  |  | Mano de Obra
[9 empty] | 43.06 |  |  | OPERARIO |  |  |  | hh | 1 | 0.6667 | 28.94 | 19.29 | 47
[12 empty] | PEON |  |  |  | hh | 1 | 0.6667 | 20.51 | 13.67 | 47
Partida | 03.01.02 | MURO DE LADRILLO KK TIPO IV CABEZA M 1:4 E=1.5 CM | [17 empty] | 32.96
Rendimiento m2/día | m2/dia | M.O | 10 | EQ | 10 | Costo unitario directo |  | m2 | 166.43 |  |  | Materiales
Código | Descripción Recurso |  |  |  | Unidad | Cuadrilla | Cantidad | Precio (S/.) | Parcial (S/.) |  |  | ALAMBRE NEGRO RECOCIDO BWG N 8 |  |  |  | kg |  | 0.2 | 2.64 | 0.53 | 2
| Mano de Obra | [10 empty] | CLAVO C/CABEZA P/CONSTRUCCION D.PROMEDIO |  |  |  | kg |  | 0.25 | 5.51 | 1.38 | 2
| OPERARIO |  |  |  | hh | 2 | 1.6 | 28.94 | 46.3 | 47 |  | MADERA TORNILLO |  |  |  | p2 |  | 3.5 | 5.8 | 20.3 | 43
| PEON |  |  |  | hh | 1 | 0.8 | 20.51 | 16.41 | 47 | [9 empty] | 22.21
[9 empty] | 62.71 |  |  | Equipos
| Materiales | [10 empty] | HERRAMIENTAS MANUALES |  |  |  | %mo |  | 3 | 32.96 | 0.99 | 37
| AGUA |  |  |  | m3 |  | 0.015 | 6.14 | 0.09 | 30 | [9 empty] | 0.99
| ARENA GRUESA |  |  |  | m3 |  | 0.06 | 47 | 2.82 | 4
| CEMENTO PORTLAND TIPO I (42.5 kg) |  |  |  | bls |  | 0.49 | 24.52 | 12.01 | 21 | Partida | 100000000012 | COLUMNETAS - ACERO fy=4200 kg/cm²
| LADRILLO KK TIPO IV 24X13X9 CM |  |  |  | und |  | 69 | 1.02 | 70.38 | 17 | Rendimiento m2/día | m2/dia | M.O | 250 | EQ | 250 | Costo unitario directo |  | m2 | 5.54
[9 empty] | 85.3 |  | Código | Descripción Recurso |  |  |  | Unidad | Cuadrilla | Cantidad | Precio (S/.) | Parcial (S/.)
| Equipos | [10 empty] | Mano de Obra
| HERRAMIENTAS MANUALES |  |  |  | %mo |  | 3 | 62.71 | 1.88 | 37 |  | OPERARIO |  |  |  | hh | 1 | 0.032 | 28.94 | 0.93 | 47
| ANDAMIO METALICO HOMOLOGADO |  |  |  | d | 2 | 1.6 | 10.34 | 16.54 | 39 |  | OFICIAL |  |  |  | hh | 1 | 0.032 | 22.66 | 0.73 | 47
[9 empty] | 18.42 | [10 empty] | 1.66
Materiales
Partida | 03.01.03 | TABIQUE DE DRYWALL E=0.15m | [9 empty] | ALAMBRE NEGRO RECOCIDO BWG N 16 |  |  |  | kg |  | 0.03 | 2.64 | 0.08 | 2
Rendimiento m2/día | m2/dia | M.O | 14 | EQ | 14 | Costo unitario directo |  | m2 | 141.08 |  |  | ACERO CORRUGADO F'Y 4200 (G-60) PRECIO PROMEDIO |  |  |  | kg |  | 1.05 | 3.42 | 3.59 | 3
Código | Descripción Recurso |  |  |  | Unidad | Cuadrilla | Cantidad | Precio (S/.) | Parcial (S/.) | [10 empty] | 3.67
| Mano de Obra | [10 empty] | Equipos
| CAPATAZ |  |  |  | hh | 0.1 | 0.0571 | 34.73 | 1.98 |  |  | HERRAMIENTAS MANUALES |  |  |  | %mo |  | 3 | 1.66 | 0.05 | 37
| OPERARIO |  |  |  | hh | 1 | 0.5714 | 28.94 | 16.54 | 47 |  | CIZALLA PARA CORTE DE FIERRO |  |  |  | hh | 1 | 0.032 | 5 | 0.16 | 37
| OFICIAL |  |  |  | hh | 1 | 0.5714 | 22.66 | 12.95 | 47 | [9 empty] | 0.21
| PEON |  |  |  | hh | 1 | 0.5714 | 20.51 | 11.72 | 47
[9 empty] | 43.19 |  | Partida | 100000000013 | VIGUETAS - CONCRETO f'c=210 kg/cm²
| Materiales | [9 empty] | Rendimiento m2/día | m3/dia | M.O | 20 | EQ | 20 | Costo unitario directo |  | m3 | 377.33
| ANGULO ESQUINERO DE ACERO 30x30x0.30mm, L=2.40m |  |  |  | und |  | 0.4 | 5.3 | 2.12 | 39 | Código | Descripción Recurso |  |  |  | Unidad | Cuadrilla | Cantidad | Precio (S/.) | Parcial (S/.)
| CLAVOS DISPARO 3.7x3.8mm |  |  |  | und |  | 8 | 0.12 | 0.96 | 2 |  | Mano de Obra
| PARANTE DE FoGo 89x38x0.45mm, L=3.00m |  |  |  | und |  | 2.2 | 16.2 | 35.64 | 39 |  | OPERARIO |  |  |  | hh | 2 | 0.8 | 28.94 | 23.15 | 47
| CINTA DE PAPEL PARA JUNTAS 2"x75m |  |  |  | und |  | 0.12 | 9.24 | 1.11 | 39 |  | OFICIAL |  |  |  | hh | 1 | 0.4 | 22.66 | 9.06 | 47
| MASILLA PARA DRYWALL (25Kg) |  |  |  | bol |  | 0.35 | 39.9 | 13.97 | 30 |  | PEON |  |  |  | hh | 8 | 3.2 | 20.51 | 65.63 | 47
| TORNILLO AUTORROSCANTE 1/2"x4mm |  |  |  | und |  | 6 | 0.1 | 0.6 | 26 | [9 empty] | 97.84
| TORNILLOS VOLCANITA 6x1" |  |  |  | und |  | 8 | 0.02 | 0.16 | 26 |  | Materiales
| PLACA DE YESO ESTANDAR GYPLAC e=5/8", 1.22 m x 2.44m |  |  |  | und |  | 0.7 | 53 | 37.1 | 30 |  | PIEDRA CHANCADA DE 1/2" Y 3/4" |  |  |  | m3 |  | 0.55 | 55.08 | 30.29 | 5
| RIEL DE FoGo 90x25x0.45mm, L=3.00m |  |  |  | und |  | 0.65 | 7.58 | 4.93 | 30 |  | ARENA GRUESA |  |  |  | m3 |  | 0.51 | 47 | 23.97 | 4
[9 empty] | 96.59 |  |  | CEMENTO PORTLAND TIPO I (42.5 kg) |  |  |  | bls |  | 8.43 | 24.52 | 206.7 | 21
| Equipos | [10 empty] | AGUA |  |  |  | m3 |  | 0.185 | 6.14 | 1.14 | 30
| HERRAMIENTAS MANUALES |  |  |  | %mo |  | 3 | 43.19 | 1.3 | 37 |  | GASOLINA DE 84 OCTANOS |  |  |  | gal |  | 0.2 | 13.93 | 2.79 | 34
[9 empty] | 1.3 | [10 empty] | 264.89
Equipos
Partida | 03.01.04 | MELAMINE | [9 empty] | HERRAMIENTAS MANUALES |  |  |  | %mo |  | 3 | 97.84 | 2.94 | 37
Rendimiento m2/día | m2/dia | M.O | 8 | EQ | 8 | Costo unitario directo |  | m2 | 204.42 |  |  | MEZCLADORA DE CONCRETO TAMBOR 11 p3 18 HP |  |  |  | hm | 1 | 0.4 | 25.63 | 10.25 | 48
Código | Descripción Recurso |  |  |  | Unidad | Cuadrilla | Cantidad | Precio (S/.) | Parcial (S/.) |  |  | VIBRADOR A GASOLINA Y 1 3/4" , 4 HP |  |  |  | hm | 0.5 | 0.2 | 7.07 | 1.41 | 49
| Mano de Obra | [18 empty] | 14.6
| CAPATAZ |  |  |  | hh | 0.1 | 0.1 | 34.73 | 3.47
| OPERARIO |  |  |  | hh | 2 | 2 | 28.94 | 57.88 | 47 | Partida | 100000000014 | VIGUETAS - ENCOFRADO y DESENCOFRADO
| OFICIAL |  |  |  | hh | 1 | 1 | 22.66 | 22.66 | 47 | Rendimiento m2/día | m2/dia | M.O | 10 | EQ | 10 | Costo unitario directo |  | m2 | 71.15
[9 empty] | 84.01 |  | Código | Descripción Recurso |  |  |  | Unidad | Cuadrilla | Cantidad | Precio (S/.) | Parcial (S/.)
| Materiales | [10 empty] | Mano de Obra
| TORNILLO AUTOROSCANTE CABEZA AVELLANADA 1/2" |  |  |  | und |  | 7 | 1.01 | 7.07 | 26 |  | OPERARIO |  |  |  | hh | 1 | 0.8 | 28.94 | 23.15 | 47
| MELAMINE 18MM (1.80X2.50) |  |  |  | m2 |  | 1.5 | 39.9 | 59.85 | 39 |  | OFICIAL |  |  |  | hh | 1 | 0.8 | 22.66 | 18.13 | 47
| PARANTE DE ALUMINIO DE 38.10X25.40X2.00MM |  |  |  | m |  | 4.5 | 5.66 | 25.47 | 39 |  | PEON |  |  |  | hh | 0.5 | 0.4 | 20.51 | 8.2 | 47
| BASTIDOR DE ALUMINIO DE 39.70X25.40X2.00MM |  |  |  | m |  | 4.8102 | 5.79 | 27.85 | 39 | [9 empty] | 49.48
[9 empty] | 120.24 |  |  | Materiales
| Equipos | [10 empty] | ALAMBRE NEGRO RECOCIDO BWG N 8 |  |  |  | kg |  | 0.3 | 2.64 | 0.79 | 2
| HERRAMIENTAS MANUALES |  |  |  | %mo |  | 0.2 | 84.01 | 0.17 | 37 |  | CLAVO C/CABEZA P/CONSTRUCCION D.PROMEDIO |  |  |  | kg |  | 0.31 | 5.51 | 1.71 | 2
[9 empty] | 0.17 |  |  | MADERA TORNILLO |  |  |  | p2 |  | 3.05 | 5.8 | 17.69 | 43
20.19
Partida | 03.01.05 | TABLERO C.A.C/CERAMICO | [9 empty] | Equipos
Rendimiento m2/día | m2/dia | M.O | 2 | EQ | 2 | Costo unitario directo |  | m2 | 470.9 |  |  | HERRAMIENTAS MANUALES |  |  |  | %mo |  | 3 | 49.48 | 1.48 | 37
Código | Descripción Recurso |  |  |  | Unidad | Cuadrilla | Cantidad | Precio (S/.) | Parcial (S/.) | [10 empty] | 1.48
Mano de Obra
| CAPATAZ |  |  |  | hh | 0.1 | 0.4 | 34.73 | 13.89 |  | Partida | 100000000015 | VIGUETAS - ACERO fy=4200 kg/cm²
| OPERARIO |  |  |  | hh | 1 | 4 | 28.94 | 115.76 | 47 | Rendimiento m2/día | m2/dia | M.O | 250 | EQ | 250 | Costo unitario directo |  | m2 | 5.54
| OFICIAL |  |  |  | hh | 0.5 | 2 | 22.66 | 45.32 | 47 | Código | Descripción Recurso |  |  |  | Unidad | Cuadrilla | Cantidad | Precio (S/.) | Parcial (S/.)
| PEON |  |  |  | hh | 1 | 4 | 20.51 | 82.04 | 47 |  | Mano de Obra
[9 empty] | 257.01 |  |  | OPERARIO |  |  |  | hh | 1 | 0.032 | 28.94 | 0.93 | 47
| Materiales | [10 empty] | OFICIAL |  |  |  | hh | 1 | 0.032 | 22.66 | 0.73 | 47
| ALAMBRE NEGRO RECOCIDO BWG N 16 |  |  |  | kg |  | 0.185 | 2.64 | 0.49 | 2 | [9 empty] | 1.66
| ALAMBRE NEGRO RECOCIDO BWG N 8 |  |  |  | kg |  | 0.151 | 2.64 | 0.4 | 2 |  | Materiales
| CLAVO C/CABEZA P/CONSTRUCCION D.PROMEDIO |  |  |  | kg |  | 0.267 | 5.51 | 1.47 | 2 |  | ALAMBRE NEGRO RECOCIDO BWG N 16 |  |  |  | kg |  | 0.03 | 2.64 | 0.08 | 2
| ACERO CORRUGADO FY=4200 KG/CM2 GRADO 60 |  |  |  | kg |  | 7.962 | 3.42 | 27.23 | 3 |  | ACERO CORRUGADO F'Y 4200 (G-60) PRECIO PROMEDIO |  |  |  | kg |  | 1.05 | 3.42 | 3.59 | 3
| ARENA FINA |  |  |  | m3 |  | 0.065 | 65 | 4.23 | 4 | [9 empty] | 3.67
| ARENA GRUESA |  |  |  | m3 |  | 0.069 | 47 | 3.24 | 4 |  | Equipos
| PIEDRA CHANCADA DE 1/2" Y 3/4" |  |  |  | m3 |  | 0.068 | 55.08 | 3.75 | 5 |  | HERRAMIENTAS MANUALES |  |  |  | %mo |  | 3 | 1.66 | 0.05 | 37
| PIEDRA MEDIANA DE 4" |  |  |  | m3 |  | 0.007 | 80 | 0.56 | 5 |  | CIZALLA PARA CORTE DE FIERRO |  |  |  | hh | 1 | 0.032 | 5 | 0.16 | 37
| AGUA |  |  |  | m3 |  | 0.016 | 6.14 | 0.1 | 30 | [9 empty] | 0.21
| LADRILLO KK TIPO IV 24X13X9 CM |  |  |  | und |  | 30 | 1.02 | 30.6 | 17
| CEMENTO PORTLAND TIPO I (42.5KG) |  |  |  | bls |  | 1.505 | 24.52 | 36.9 | 21 | Partida | 100000000016 | JUNTAS CON ESPUMA PLASTICO + SELLO ELASTOMERICO DE POLIURETANO E=0.15M
| CERAMICO 20X30 CM |  |  |  | m2 |  | 1.27 | 24.9 | 31.62 | 24 | Rendimiento m2/día | m/dia | M.O | 40 | EQ | 40 | Costo unitario directo |  | m | 55.35
| FRAGUA PARA CERAMICO |  |  |  | kg |  | 0.315 | 7.4 | 2.33 | 39 | Código | Descripción Recurso |  |  |  | Unidad | Cuadrilla | Cantidad | Precio (S/.) | Parcial (S/.)
| RODOPLAST |  |  |  | und |  | 2.29 | 10.6 | 24.27 | 39 |  | Mano de Obra
| HORMIGON |  |  |  | m3 |  | 0.017 | 70.92 | 1.21 | 38 |  | CAPATAZ |  |  |  | hh | 0.1 | 0.02 | 34.73 | 0.69 | 47
| MADERA TORNILLO |  |  |  | p2 |  | 5.075 | 5.8 | 29.44 | 43 |  | OPERARIO |  |  |  | hh | 1 | 0.2 | 28.94 | 5.79 | 47
| MADERA ROBLE NACIONAL |  |  |  | p2 |  | 0.119 | 17.48 | 2.08 | 43 |  | OFICIAL |  |  |  | hh | 1 | 0.2 | 22.66 | 4.53 | 47
| TRIPLAY LUPUNA DE 4' X 8' X 9MM |  |  |  | pl |  | 0.375 | 35.9 | 13.46 | 44 | [9 empty] | 11.01
[9 empty] | 213.38 |  |  | Materiales
| Equipos | [10 empty] | IMPRIMANTE APLICACIÖN ELASTOMERICA POLIURETANO |  |  |  | gln |  | 0.0036 | 70 | 0.25 | 54
| HERRAMIENTAS MANUALES |  |  |  | %mo |  | 0.2 | 257.01 | 0.51 | 37 |  | CINTA MASKINGTAPE |  |  |  | pza |  | 0.055 | 30 | 1.65 | 39
[9 empty] | 0.51 |  |  | TECKNOPOR DE 1"x4'x8' |  |  |  | plan |  | 0.365 | 27 | 9.86 | 60
[12 empty] | SELLO ELASTOMERICO DE POLIURETANO |  |  |  | gln |  | 0.1 | 60 | 6 | 60
[12 empty] | BACKER ROOD 1 1/4" ESPUMA |  |  |  | m |  | 1.05 | 25 | 26.25 | 39
44.01
Partida | 03.02.01.01 | TARRAJEO FROTACHADO EN MUROS INTERIORES | [9 empty] | Equipos
Rendimiento m2/día | m2/dia | M.O | 15 | EQ | 15 | Costo unitario directo |  | m2 | 27.34 |  |  | HERRAMIENTAS MANUALES |  |  |  | %mo |  | 3 | 11.01 | 0.33 | 37
Código | Descripción Recurso |  |  |  | Unidad | Cuadrilla | Cantidad | Precio (S/.) | Parcial (S/.) | [10 empty] | 0.33
Mano de Obra
| CAPATAZ |  |  |  | hh | 0.1 | 0.0533 | 34.73 | 1.85 | 47
| OPERARIO |  |  |  | hh | 1 | 0.5333 | 28.94 | 15.43 | 47
| PEON |  |  |  | hh | 0.33 | 0.176 | 20.51 | 3.61 | 47
20.89
Materiales
| ARENA FINA |  |  |  | m3 |  | 0.0143 | 65 | 0.93 | 4
| CEMENTO PORTLAND TIPO I (BLS.:42.5 KG) EL SOL |  |  |  | bls |  | 0.0562 | 24.52 | 1.38 | 21
| CAL HIDRATADA EN BOLSA 30 kg |  |  |  | bls |  | 0.0562 | 38.9 | 2.19 | 30
| REGLA DE MADERA |  |  |  | und |  | 0.025 | 6.02 | 0.15 | 37
| MADERA ANDAMIAJE |  |  |  | p2 |  | 0.201 | 5.6 | 1.13 | 43
| CLAVO C/CABEZA P/CONSTRUCCION D. PROMEDIO |  |  |  | kg |  | 0.001 | 5.51 | 0.01 | 2
| AGUA |  |  |  | m3 |  | 0.0043 | 6.14 | 0.03 | 30
5.82
Equipos
| HERRAMIENTAS MANUALES |  |  |  | %mo |  | 3 | 20.89 | 0.63 | 37
0.63
Partida | 03.02.01.02 | TARRAJEO FROTACHADO EN MUROS EXTERIORES
Rendimiento m2/día | m2/dia | M.O | 12 | EQ | 12 | Costo unitario directo |  | m2 | 36.09
Código | Descripción Recurso |  |  |  | Unidad | Cuadrilla | Cantidad | Precio (S/.) | Parcial (S/.)
Mano de Obra
| CAPATAZ |  |  |  | hh | 0.1 | 0.0667 | 34.73 | 2.32 | 47
| OPERARIO |  |  |  | hh | 1 | 0.6667 | 28.94 | 19.29 | 47
| PEON |  |  |  | hh | 0.33 | 0.22 | 20.51 | 4.51 | 47
26.12
Materiales
| ARENA FINA |  |  |  | m3 |  | 0.0182 | 65 | 1.18 | 4
| CEMENTO PORTLAND TIPO I (BLS.:42.5 KG) EL SOL |  |  |  | bls |  | 0.119 | 24.52 | 2.92 | 21
| REGLA DE MADERA |  |  |  | und |  | 0.025 | 6.02 | 0.15 | 37
| MADERA ANDAMIAJE |  |  |  | p2 |  | 0.85 | 5.6 | 4.76 | 43
| CLAVO C/CABEZA P/CONSTRUCCION D. PROMEDIO |  |  |  | kg |  | 0.022 | 5.51 | 0.12 | 2
| AGUA |  |  |  | m3 |  | 0.01 | 6.14 | 0.06 | 30
9.19
Equipos
| HERRAMIENTAS MANUALES |  |  |  | %mo |  | 3 | 26.12 | 0.78 | 37
0.78
Partida | 03.02.02.01 | ZOCALO DE CERAMICA 0.30x0.30
Rendimiento m2/día | m2/dia | M.O | 8 | EQ | 8 | Costo unitario directo |  | m2 | 90.83
Código | Descripción Recurso |  |  |  | Unidad | Cuadrilla | Cantidad | Precio (S/.) | Parcial (S/.)
Mano de Obra
| CAPATAZ |  |  |  | hh | 0.1 | 0.1 | 34.73 | 3.47 | 47
| OPERARIO |  |  |  | hh | 1 | 1 | 28.94 | 28.94 | 47
| PEON |  |  |  | hh | 0.5 | 0.5 | 20.51 | 10.26 | 47
42.67
Materiales
| PORCELANA BLANCA |  |  |  | kg |  | 0.63 | 7.4 | 4.66 | 30
| PEGAMENTO CHEMAYOLIC CERAMICOS PORCELANATOS Y GRES PORCELAN-25 KG |  |  |  | bls |  | 0.336 | 28.25 | 9.49 | 30
| PISO BALDOSA CERAMICA |  |  |  | m2 |  | 1.15 | 24.9 | 28.64 | 24
| CRUCETAS (200 und) |  |  |  | bls |  | 0.2 | 8.5 | 1.7 | 43
| REGLA DE ALUMINIO 2" X 4" X 10" |  |  |  | und |  | 0.021 | 112 | 2.35 | 37
| AGUA |  |  |  | m3 |  | 0.006 | 6.14 | 0.04 | 30
46.88
Equipos
| HERRAMIENTAS MANUALES |  |  |  | %mo |  | 3 | 42.67 | 1.28 | 37
1.28
Partida | 03.02.03.01 | FALSO CIELO RASO CON PLANCHA DE DRYWALL BALDOSA ACUSTICA AMF ECOMIN PLANET
Rendimiento m2/día | m2/dia | M.O | 15 | EQ | 15 | Costo unitario directo |  | m2 | 213.18
Código | Descripción Recurso |  |  |  | Unidad | Cuadrilla | Cantidad | Precio (S/.) | Parcial (S/.)
Mano de Obra
| CAPATAZ |  |  |  | hh | 0.1 | 0.0533 | 34.73 | 1.85 | 47
| OPERARIO |  |  |  | hh | 1 | 0.5333 | 28.94 | 15.43 | 47
| OFICIAL |  |  |  | hh | 1 | 0.5333 | 22.66 | 12.08 | 47
| PEON |  |  |  | hh | 1 | 0.5333 | 20.51 | 10.94 | 47
40.3
Materiales
| ALAMBRE GALVANIZADO N°12 |  |  |  | kg |  | 0.046 | 0.37 | 0.02 | 2
| ÁNGULO PERIMETRAL METÁLICO SUPRAFINE XL 9/16", LONG. 9.8' |  |  |  | pza |  | 0.3577 | 5.59 | 2 | 39
| SUSPENSIÓN METÁLICA TERCIARIA SUPRAFINE XL 9/16", LONG. 2' |  |  |  | pza |  | 1.4583 | 1.27 | 1.85 | 39
| SUSPENSIÓN METÁLICA SECUNDARIA SUPRAFINE XL 9/16", LONG. 4' |  |  |  | pza |  | 1.4583 | 2.54 | 3.7 | 39
| SUSPENSIÓN METÁLICA PRINCIPAL SUPRAFINE XL 9/16", LONG. 4' |  |  |  | pza |  | 0.2917 | 9.32 | 2.72 | 39
| TORNILLO DE FIJACIÓN Y TARUGOS P/F CIELO RASO |  |  |  | und |  | 1.6458 | 0.58 | 0.95 | 26
| BALDOSAS DE FIBRA MINERAL 0.60X0.60 M, E=14 MM |  |  |  | m2 |  | 1.05 | 150 | 157.5 | 39
168.74
Equipos
| ANDAMIO METALICO |  |  |  | hm | 1 | 0.5333 | 5.5 | 2.93 | 39
| HERRAMIENTAS MANUALES |  |  |  | %mo |  | 3 | 40.3 | 1.21 | 37
4.14
Partida | 03.02.03.02 | TARRAJEO DE CIELO RASO MEZCLA C:A 1:5, e=0.15cm
Rendimiento m2/día | m2/dia | M.O | 8 | EQ | 8 | Costo unitario directo |  | m2 | 61.78
Código | Descripción Recurso |  |  |  | Unidad | Cuadrilla | Cantidad | Precio (S/.) | Parcial (S/.)
Mano de Obra
| CAPATAZ |  |  |  | hh | 0.1 | 0.1 | 34.73 | 3.47 | 47
| OPERARIO |  |  |  | hh | 1 | 1 | 28.94 | 28.94 | 47
| PEON |  |  |  | hh | 0.5 | 0.5 | 20.51 | 10.26 | 47
42.67
Materiales
| ARENA FINA |  |  |  | m3 |  | 0.0177 | 65 | 1.15 | 4
| AGUA |  |  |  | m3 |  | 0.0044 | 6.14 | 0.03 | 30
| CLAVOS PROMEDIO P/CONSTRUCCION |  |  |  | kg |  | 0.022 | 3.51 | 0.08 | 2
| CEMENTO PORTLAND TIPO I (42.5 KG) |  |  |  | bls |  | 0.1446 | 24.52 | 3.55 | 21
| MADERA TORNILLO |  |  |  | p2 |  | 0.201 | 5.8 | 1.17 | 43
5.98
Equipos
| HERRAMIENTAS MANUALES |  |  |  | %mo |  | 5 | 42.67 | 2.13 | 37
| ANDAMIO METALICO |  |  |  | hm | 2 | 2 | 5.5 | 11 | 39
13.13
Partida | 03.03.01 | CONTRAPISOS E=40MM C:A 1:4
Rendimiento m2/día | m2/dia | M.O | 80 | EQ | 80 | Costo unitario directo |  | m2 | 49.73
Código | Descripción Recurso |  |  |  | Unidad | Cuadrilla | 0.0556 | Precio (S/.) | Parcial (S/.)
Mano de Obra
| CAPATAZ |  |  |  | hh | 0.3 | 0.03 | 34.73 | 1.04 | 47
| OPERARIO |  |  |  | hh | 3 | 0.3 | 28.94 | 8.68 | 47
| OFICIAL |  |  |  | hh | 1 | 0.1 | 22.66 | 2.27 | 47
| PEON |  |  |  | hh | 5 | 0.5 | 20.51 | 10.26 | 47
22.25
Materiales
| ARENA GRUESA |  |  |  | m3 |  | 0.0556 | 47 | 2.61 | 4
| CEMENTO PORTLAND TIPO I (42.5 kg) |  |  |  | bls |  | 0.4505 | 24.52 | 11.05 | 21
| REGLA DE ALUMINIO 2" X 4" X 10" |  |  |  | m3 |  | 0.0021 | 112 | 0.24 | 37
| AGUA |  |  |  | m3 |  | 0.014 | 6.14 | 0.09 | 30
13.99
Equipos
| HERRAMIENTAS MANUALES |  |  |  | %mo |  | 3 | 22.25 | 0.67 | 37
| MEZCLADORA DE CONCRETO 11 P3 (23 HP) |  |  |  | hm | 5 | 0.5 | 25.63 | 12.82 | 48
13.49
Partida | 03.03.02 | PISO PORCELANATO ANTIDESLIZANTE 0.60x0.6OM
Rendimiento m2/día | m2/dia | M.O | 10 | EQ | 10 | Costo unitario directo |  | m2 | 206.78
Código | Descripción Recurso |  |  |  | Unidad | Cuadrilla | 0.0556 | Precio (S/.) | Parcial (S/.)
Mano de Obra
| CAPATAZ |  |  |  | hh | 0.3 | 0.24 | 34.73 | 8.34 | 47
| OPERARIO |  |  |  | hh | 3 | 2.4 | 28.94 | 69.46 | 47
| PEON |  |  |  | hh | 4 | 3.2 | 20.51 | 65.63 | 47
143.43
Materiales
| PORCELANA BLANCA |  |  |  | kg |  | 0.63 | 7.4 | 4.66 | 30
| PEGAMENTO EN POLVO PARA CERAMICOS (BOLSA 25KG) |  |  |  | bal |  | 0.336 | 22.9 | 7.69 | 39
| PORCELANATO ANTIDESLIZANTE ALTO TRANSITO 60 X 60 cm |  |  |  | m2 |  | 1.15 | 38.9 | 44.74 | 30
| CRUCETAS DE PLASTICO 3mm (BOL DE 200 und) |  |  |  | bol |  | 0.2 | 8.5 | 1.7 | 43
| REGLA DE ALUMINIO 2" X 4" X 10" |  |  |  | und |  | 0.0021 | 112 | 0.24 | 37
| AGUA |  |  |  | m3 |  | 0.0034 | 6.14 | 0.02 | 30
59.05
Equipos
| HERRAMIENTAS MANUALES |  |  |  | %mo |  | 3 | 143.43 | 4.3 | 37
4.3
Partida | 03.03.03 | PISO DE BALDOSA CERAMICA 30x30
Rendimiento m2/día | m2/dia | M.O | 10 | EQ | 10 | Costo unitario directo |  | m2 | 102.66
Código | Descripción Recurso |  |  |  | Unidad | Cuadrilla | 0.0556 | Precio (S/.) | Parcial (S/.)
Mano de Obra
| CAPATAZ |  |  |  | hh | 0.1 | 0.08 | 34.73 | 2.78 | 47
| OPERARIO |  |  |  | hh | 1 | 0.8 | 28.94 | 23.15 | 47
| PEON |  |  |  | hh | 1 | 0.8 | 20.51 | 16.41 | 47
42.34
Materiales
| PORCELANA BLANCA |  |  |  | kg |  | 0.63 | 7.4 | 4.66 | 30
| PEGAMENTO EN POLVO PARA CERAMICOS (BOLSA 25KG) |  |  |  | bal |  | 0.336 | 22.9 | 7.69 | 39
| PORCELANATO ANTIDESLIZANTE ALTO TRANSITO 60 X 60 cm |  |  |  | m2 |  | 1.15 | 38.9 | 44.74 | 30
| CRUCETAS DE PLASTICO 3mm (BOL DE 200 und) |  |  |  | bol |  | 0.2 | 8.5 | 1.7 | 43
| REGLA DE ALUMINIO 2" X 4" X 10" |  |  |  | und |  | 0.0021 | 112 | 0.24 | 37
| AGUA |  |  |  | m3 |  | 0.0034 | 6.14 | 0.02 | 30
59.05
Equipos
| HERRAMIENTAS MANUALES |  |  |  | %mo |  | 3 | 42.34 | 1.27 | 37
1.27
Partida | 03.03.04 | PISO DE CONCRETO E=4" - FC=175 KG7CM2 / ACABADO FROTACHADO
Rendimiento m2/día | m2/dia | M.O | 90 | EQ | 90 | Costo unitario directo |  | m2 | 47.45
Código | Descripción Recurso |  |  |  | Unidad | Cuadrilla | 0.0556 | Precio (S/.) | Parcial (S/.)
Mano de Obra
| CAPATAZ |  |  |  | hh | 0.1 | 0.0089 | 34.73 | 0.31 | 47
| OPERARIO |  |  |  | hh | 1 | 0.0889 | 28.94 | 2.57 | 47
| OFICIAL |  |  |  | hh | 2 | 0.1778 | 22.66 | 4.03 | 47
| PEON |  |  |  | hh | 2 | 0.1778 | 20.51 | 3.65 | 47
| OPERADOR EQUIPO LIVIANO |  |  |  | hh | 1 | 0.0889 | 29.94 | 2.66 | 47
13.22
Materiales
| CLAVOS PROMEDIO P/CONSTRUCCION |  |  |  | kg |  | 0.006 | 3.51 | 0.02 | 2
| PIEDRA CHANCADA DE 1/2" Y 3/4" |  |  |  | m3 |  | 0.049 | 55.08 | 2.7 | 5
| ARENA FINA |  |  |  | m3 |  | 0.014 | 65 | 0.91 | 4
| ARENA GRUESA |  |  |  | m3 |  | 0.048 | 47 | 2.26 | 4
| REGLA DE ALUMINIO 2" X 4" X 10" |  |  |  | m3 |  | 0.0021 | 112 | 0.24 | 37
| CEMENTO PORTLAND TIPO I (42.5 kg) |  |  |  | bls |  | 0.995 | 24.52 | 24.4 | 21
| AGUA |  |  |  | m3 |  | 0.021 | 6.14 | 0.13 | 30
30.66
Equipos
| HERRAMIENTAS MANUALES |  |  |  | %mo |  | 5 | 13.22 | 0.66 | 37
| VIBRADOR A GASOLINA Y 1 3/4" , 4 HP |  |  |  | hm | 1 | 0.0889 | 7.07 | 0.63 | 49
| MEZCLADORA DE CONCRETO 11 P3 (23 HP) |  |  |  | hm | 1 | 0.0889 | 25.63 | 2.28 | 48
3.57
Partida | 03.03.05 | PISO DE CEMENTO SEMIPULIDO Y BRUÑADO
Rendimiento m2/día | m2/dia | M.O | 40 | EQ | 40 | Costo unitario directo |  | m2 | 51.99
Código | Descripción Recurso |  |  |  | Unidad | Cuadrilla | 0.0556 | Precio (S/.) | Parcial (S/.)
Mano de Obra
| CAPATAZ |  |  |  | hh | 0.1 | 0.02 | 34.73 | 0.69 | 47
| OPERARIO |  |  |  | hh | 1 | 0.2 | 28.94 | 5.79 | 47
| OFICIAL |  |  |  | hh | 2 | 0.4 | 22.66 | 9.06 | 47
| PEON |  |  |  | hh | 2 | 0.4 | 20.51 | 8.2 | 47
23.74
Materiales
| ARENA FINA |  |  |  | m3 |  | 0.009 | 65 | 0.59 | 4
| ARENA GRUESA |  |  |  | m3 |  | 0.058 | 47 | 2.73 | 4
| CEMENTO PORTLAND TIPO I (42.5 kg) |  |  |  | bls |  | 0.482 | 24.52 | 11.82 | 21
| REGLA DE ALUMINIO 2" X 4" X 10" |  |  |  | m3 |  | 0.05 | 112 | 5.6 | 37
| AGUA |  |  |  | m3 |  | 0.011 | 6.14 | 0.07 | 30
20.81
Equipos
| HERRAMIENTAS MANUALES |  |  |  | %mo |  | 3 | 23.74 | 0.71 | 37
| PULIDOR DE PISO |  |  |  | hm | 1 | 0.2 | 8 | 1.6 | 39
| MEZCLADORA DE CONCRETO 11 P3 (23 HP) |  |  |  | hm | 1 | 0.2 | 25.63 | 5.13 | 48
7.44
Partida | 03.03.06 | PISO LAMINADO DE ALTO TRANSITO EN AULAS
Rendimiento m2/día | m2/dia | M.O | 1 | EQ | 1 | Costo unitario directo |  | m2 | 201.23
Código | Descripción Recurso |  |  |  | Unidad | Cuadrilla | 0.0556 | Precio (S/.) | Parcial (S/.)
Materiales
| SUMINISTRO E INSTALACIÓN DE PISO LAMINADO |  |  |  | m2 |  | 1 | 201.23 | 201.23 | 39
201.23
Partida | 03.04.01 | CONTR. S/COLOREAR H=30cm MZ 1:2 e=1.5cm
Rendimiento m2/día | m/dia | M.O | 20 | EQ | 20 | Costo unitario directo |  | m | 20.58
Código | Descripción Recurso |  |  |  | Unidad | Cuadrilla | 0.0556 | Precio (S/.) | Parcial (S/.)
Mano de Obra
| CAPATAZ |  |  |  | hh | 0.1 | 0.04 | 34.73 | 1.39 | 47
| OPERARIO |  |  |  | hh | 1 | 0.4 | 28.94 | 11.58 | 47
| PEON |  |  |  | hh | 0.3 | 0.12 | 20.51 | 2.46 | 47
15.43
Materiales
| MORTERO TARRAJEO EMBOLSADO (40 kg) |  |  |  | bol |  | 0.35 | 12.5 | 4.38 | 39
| REGLA DE ALUMINIO 2" X 4" X 10" |  |  |  | und |  | 0.0025 | 112 | 0.28 | 37
| AGUA |  |  |  | m3 |  | 0.0042 | 6.14 | 0.03 | 30
4.69
Equipos
| HERRAMIENTAS MANUALES |  |  |  | %mo |  | 3 | 15.43 | 0.46 | 37
0.46
Partida | 03.04.02 | CONTRAZOCALO DE CEMENTO SEMIPULIDO CON IMPERMEABILIZANTE Y ENDURECEDOR
Rendimiento m2/día | m/dia | M.O | 20 | EQ | 20 | Costo unitario directo |  | m | 26.7
Código | Descripción Recurso |  |  |  | Unidad | Cuadrilla | 0.0556 | Precio (S/.) | Parcial (S/.)
Mano de Obra
| CAPATAZ |  |  |  | hh | 0.1 | 0.04 | 34.73 | 1.39 | 47
| OPERARIO |  |  |  | hh | 1 | 0.4 | 28.94 | 11.58 | 47
| PEON |  |  |  | hh | 0.3 | 0.12 | 20.51 | 2.46 | 47
15.43
Materiales
| MORTERO TARRAJEO EMBOLSADO (40 kg) |  |  |  | bol |  | 0.3508 | 12.5 | 4.39 | 39
| ADITIVO IMPERMEABILIZANTE (20 L) |  |  |  | bld |  | 0.0127 | 125 | 1.59 | 30
| ADITIVO ENDURECEDOR DE PISO |  |  |  | kg |  | 0.8 | 2.5 | 2 | 39
| REGLA DE ALUMINIO 2" X 4" X 10" |  |  |  | und |  | 0.025 | 112 | 2.8 | 37
| AGUA |  |  |  | m3 |  | 0.0042 | 6.14 | 0.03 | 30
10.81
Equipos
| HERRAMIENTAS MANUALES |  |  |  | %mo |  | 3 | 15.43 | 0.46 | 37
0.46
Partida | 03.04.03 | CONTRAZOCALO PORCELANATO ANTIDESLIZANTE H=0.10M
Rendimiento m2/día | m/dia | M.O | 20 | EQ | 20 | Costo unitario directo |  | m | 36.55
Código | Descripción Recurso |  |  |  | Unidad | Cuadrilla | 0.0556 | Precio (S/.) | Parcial (S/.)
Mano de Obra
| CAPATAZ |  |  |  | hh | 0.1 | 0.04 | 34.73 | 1.39 | 47
| OPERARIO |  |  |  | hh | 1 | 0.4 | 28.94 | 11.58 | 47
| PEON |  |  |  | hh | 2 | 0.8 | 20.51 | 16.41 | 47
29.38
Materiales
| PORCELANA BLANCA |  |  |  | kg |  | 0.063 | 7.4 | 0.47 | 30
| PEGAMENTO EN POLVO PARA CERAMICOS (BOLSA 25KG) |  |  |  | bal |  | 0.05 | 22.9 | 1.15 | 39
| PORCELANATO ANTIDESLIZANTE ALTO TRANSITO 60 X 60 cm |  |  |  | m2 |  | 0.115 | 38.9 | 4.47 | 30
| CRUCETAS DE PLASTICO 3mm (BOL DE 200 und) |  |  |  | bol |  | 0.02 | 8.5 | 0.17 | 43
| REGLA DE ALUMINIO 2" X 4" X 10" |  |  |  | und |  | 0.0002 | 112 | 0.02 | 37
| AGUA |  |  |  | m3 |  | 0.0009 | 6.14 | 0.01 | 30
6.29
Equipos
| HERRAMIENTAS MANUALES |  |  |  | %mo |  | 3 | 29.38 | 0.88 | 37
0.88
Partida | 03.04.04 | CONTRAZOCALO LAMINADO EN AULAS
Rendimiento m2/día | m/dia | M.O | 8 | EQ | 8 | Costo unitario directo |  | m | 25
Código | Descripción Recurso |  |  |  | Unidad | Cuadrilla | 0.0556 | Precio (S/.) | Parcial (S/.)
Materiales
| CONTRAZOCALO LAMINADO EN AULAS |  |  |  | m |  | 1 | 25 | 25 | 43
25
Partida | 03.04.05 | CONTRAZOCALO DE BALDOSA CERAMICA H=30cm
Rendimiento m2/día | m/dia | M.O | 12 | EQ | 12 | Costo unitario directo |  | m | 44.2
Código | Descripción Recurso |  |  |  | Unidad | Cuadrilla | 0.0556 | Precio (S/.) | Parcial (S/.)
Mano de Obra
| CAPATAZ |  |  |  | hh | 0.1 | 0.0667 | 34.73 | 2.32 | 47
| OPERARIO |  |  |  | hh | 1 | 0.6667 | 28.94 | 19.29 | 47
| PEON |  |  |  | hh | 0.3 | 0.2 | 20.51 | 4.1 | 47
25.71
Materiales
| PORCELANA BLANCA |  |  |  | kg |  | 0.189 | 7.4 | 1.4 | 30
| PEGAMENTO EN POLVO PARA CERAMICOS (BOLSA 25KG) |  |  |  | bal |  | 0.1008 | 22.9 | 2.31 | 39
| PORCELANATO ANTIDESLIZANTE ALTO TRANSITO 60 X 60 cm |  |  |  | m2 |  | 0.345 | 38.9 | 13.42 | 30
| CRUCETAS DE PLASTICO 3mm (BOL DE 200 und) |  |  |  | bol |  | 0.06 | 8.5 | 0.51 | 43
| REGLA DE ALUMINIO 2" X 4" X 10" |  |  |  | und |  | 0.0006 | 112 | 0.07 | 37
| AGUA |  |  |  | m3 |  | 0.001 | 6.14 | 0.01 | 30
17.72
Equipos
| HERRAMIENTAS MANUALES |  |  |  | %mo |  | 3 | 25.71 | 0.77 | 37
0.77
Partida | 03.04.06 | CONTRAZOCALO SANITARIO TERRAZO PULIDO, H=0,10M
Rendimiento m2/día | m/dia | M.O | 8 | EQ | 8 | Costo unitario directo |  | m | 84.44
Código | Descripción Recurso |  |  |  | Unidad | Cuadrilla | 0.0556 | Precio (S/.) | Parcial (S/.)
Mano de Obra
| CAPATAZ |  |  |  | hh | 0.1 | 0.1 | 34.73 | 3.47 | 47
| OPERARIO |  |  |  | hh | 1 | 1 | 28.94 | 28.94 | 47
| PEON |  |  |  | hh | 2 | 2 | 20.51 | 41.02 | 47
73.43
Materiales
| ARENA FINA |  |  |  | m3 |  | 0.063 | 65 | 4.1 | 4
| CEMENTO BLANCO BOLSA 25 KG |  |  |  | bol |  | 0.05 | 70 | 3.5 | 30
| AGUA |  |  |  | m3 |  | 0.115 | 6.14 | 0.71 | 30
| MARMOLINA N°01 (BOLSA DE 25 KG) |  |  |  | bol |  | 0.02 | 25 | 0.5 | 39
| GRANALLA |  |  |  | kg |  | 0.0002 | 7 | 0 | 39
8.81
Equipos
| HERRAMIENTAS MANUALES |  |  |  | %mo |  | 3 | 73.43 | 2.2 | 37
2.2
Partida | 03.05.01 | PUERTA DE MADERA ROBLE NACIONAL APANELADA TIPO MACHIMBRADA +SOBRELUZ+VIDRIO TEMPLADO DE 8MM DE 02 HOJAS+INST+ACABADO, SEGUN PLANO Y ET
Rendimiento m2/día | m2/dia | M.O | 1 | EQ | 1 | Costo unitario directo |  | m2 | 560.62
Código | Descripción Recurso |  |  |  | Unidad | Cuadrilla | 0.0556 | Precio (S/.) | Parcial (S/.)
Materiales
| PUERTA DE MADERA ROBLE NACIONAL APANELADA TIPO MACHIMBRADA +SOBRELUZ+VIDRIO TEMPLADO DE 8MM DE 02 HOJAS+INST+ACABADO, SEGUN PLANO Y ET |  |  |  | und |  | 1 | 560.62 | 560.62 | 39
560.62
Partida | 03.05.02 | VENTANA C/MARCO DE ALUMINIO SISTEMA CORREDIZO TIPO SERIE 3160 + VIDRIOS INCOLORO TEMPLADO DE 8MM+ACCESORIO + ACCESORIO+ INSTALACION, SEGUN PLANO Y ESPECIFICACIONES TECNICAS
Rendimiento m2/día | m2/dia | M.O | 1 | EQ | 1 | Costo unitario directo |  | m2 | 367.87
Código | Descripción Recurso |  |  |  | Unidad | Cuadrilla | 0.0556 | Precio (S/.) | Parcial (S/.)
Materiales
| VENTANA C/MARCO DE ALUMINIO SISTEMA CORREDIZO TIPO SERIE 3160 + VIDRIOS INCOLORO TEMPLADO DE 8MM+ACCESORIO + ACCESORIO+ INSTALACION, SEGUN PLANO Y ESPECIFICACIONES TECNICAS |  |  |  | und |  | 1 | 367.87 | 367.87 | 39
367.87
Partida | 03.05.03 | MAMPARA DE ALUMINIO+VIDRIO INCOLORO TEMPLADO 8MM+ACCESORIOS+INSTALACION,SEGUN PLANO Y ESPECIFICACIONES TECNICAS
Rendimiento m2/día | m2/dia | M.O | 1 | EQ | 1 | Costo unitario directo |  | m2 | 514.54
Código | Descripción Recurso |  |  |  | Unidad | Cuadrilla | 0.0556 | Precio (S/.) | Parcial (S/.)
Materiales
| MAMPARA DE ALUMINIO+VIDRIO INCOLORO TEMPLADO 8MM+ACCESORIOS+INSTALACION,SEGUN PLANO Y ESPECIFICACIONES TECNICAS |  |  |  | und |  | 1 | 514.54 | 514.54 | 39
514.54
Partida | 03.05.04 | PARASOLES
Rendimiento m2/día | m2/dia | M.O | 1 | EQ | 1 | Costo unitario directo |  | m2 | 622.13
Código | Descripción Recurso |  |  |  | Unidad | Cuadrilla | 0.0556 | Precio (S/.) | Parcial (S/.)
Materiales
| PARASOLES |  |  |  | und |  | 1 | 622.13 | 622.13 | 39
622.13
Partida | 03.05.05 | PERSIANA METALICA
Rendimiento m2/día | m2/dia | M.O | 1 | EQ | 1 | Costo unitario directo |  | m2 | 54.78
Código | Descripción Recurso |  |  |  | Unidad | Cuadrilla | 0.0556 | Precio (S/.) | Parcial (S/.)
Materiales
| PERSIANA METALICA |  |  |  | und |  | 1 | 54.78 | 54.78 | 39
54.78
Partida | 03.06.01 | PINTURA LATEX PARA INTERIOR - 2 MANOS (MUROS, TECHOS, VIGAS Y COLUMNAS)
Rendimiento m2/día | m2/dia | M.O | 50 | EQ | 50 | Costo unitario directo |  | m2 | 15.63
Código | Descripción Recurso |  |  |  | Unidad | Cuadrilla | Cantidad | Precio (S/.) | Parcial (S/.)
Mano de Obra
| CAPATAZ |  |  |  | hh | 0.1 | 0.016 | 34.73 | 0.56 | 47
| OPERARIO |  |  |  | hh | 1 | 0.16 | 28.94 | 4.63 | 47
| PEON |  |  |  | hh | 1 | 0.16 | 20.51 | 3.28 | 47
8.47
Materiales
| LIJA P/MADERA |  |  |  | und |  | 0.2 | 0.85 | 0.17 | 39
| PINTURA LATEX LAVABLE |  |  |  | gal |  | 0.044 | 39.9 | 1.76 | 54
| SELLADOR BLANCO PARA MUROS |  |  |  | gal |  | 0.035 | 25.5 | 0.89 | 30
| CINTA MAKINGTAPE |  |  |  | pza |  | 0.005 | 30 | 0.15 | 39
| PASTA MURAL |  |  |  | gal |  | 0.059 | 34 | 2.01 | 39
4.98
Equipos
| HERRAMIENTAS MANUALES |  |  |  | %mo |  | 5 | 8.47 | 0.42 | 37
| ANDAMIO METALICO |  |  |  | hm | 2 | 0.32 | 5.5 | 1.76 | 39
2.18
Partida | 03.06.02 | PINTURA OLEO PARA EXTERIORES - 2 MANOS
Rendimiento m2/día | m2/dia | M.O | 55 | EQ | 55 | Costo unitario directo |  | m2 | 15.95
Código | Descripción Recurso |  |  |  | Unidad | Cuadrilla | Cantidad | Precio (S/.) | Parcial (S/.)
Mano de Obra
| CAPATAZ |  |  |  | hh | 0.1 | 0.0145 | 34.73 | 0.5 | 47
| OPERARIO |  |  |  | hh | 1 | 0.1455 | 28.94 | 4.21 | 47
| PEON |  |  |  | hh | 1 | 0.1455 | 20.51 | 2.98 | 47
7.69
Materiales
| LIJA P/MADERA |  |  |  | und |  | 0.2 | 0.85 | 0.17 | 39
| PINTURA OLEO |  |  |  | gal |  | 0.05 | 56.9 | 2.85 | 54
| AGUARRAS |  |  |  | gal |  | 0.0066 | 12.5 | 0.08 | 39
| CINTA MASKINGTAPE |  |  |  | pza |  | 0.005 | 30 | 0.15 | 39
| SELLADOR BLANCO PARA MUROS |  |  |  | gal |  | 0.04 | 25.5 | 1.02 | 30
| PASTA MURAL |  |  |  | gal |  | 0.059 | 34 | 2.01 | 39
6.28
Equipos
| HERRAMIENTAS MANUALES |  |  |  | %mo |  | 5 | 7.69 | 0.38 | 37
| ANDAMIO METALICO |  |  |  | hm | 2 | 0.2909 | 5.5 | 1.6 | 39
1.98
Partida | 03.07.01.01 | SUMINISTRO Y PREPARACIÓN DE TIERRA DE CHACRA
Rendimiento m2/día | m2/dia | M.O | 100 | EQ | 100 | Costo unitario directo |  | m2 | 13.47
Código | Descripción Recurso |  |  |  | Unidad | Cuadrilla | Cantidad | Precio (S/.) | Parcial (S/.)
Mano de Obra
| CAPATAZ |  |  |  | hh | 0.1 | 0.008 | 34.73 | 0.28 | 47
| OFICIAL |  |  |  | hh | 1 | 0.08 | 22.66 | 1.81 | 47
| PEON |  |  |  | hh | 1 | 0.08 | 20.51 | 1.64 | 47
3.73
Materiales
| AGUA |  |  |  | m3 |  | 0.033 | 6.14 | 0.2 | 30
| TIERRA DE CHACRA |  |  |  | m3 |  | 0.15 | 62.88 | 9.43 | 4
9.63
Equipos
| HERRAMIENTAS MANUALES |  |  |  | %mo |  | 3 | 3.73 | 0.11 | 37
0.11
Partida | 03.07.01.02 | SUMINISTRO Y SEMBRIO DE ARBUSTOS
Rendimiento m2/día | m2/dia | M.O | 20 | EQ | 20 | Costo unitario directo |  | m2 | 73.84
Código | Descripción Recurso |  |  |  | Unidad | Cuadrilla | Cantidad | Precio (S/.) | Parcial (S/.)
Mano de Obra
| CAPATAZ |  |  |  | hh | 0.1 | 0.04 | 34.73 | 1.39 | 47
| OFICIAL |  |  |  | hh | 1 | 0.4 | 22.66 | 9.06 | 47
| PEON |  |  |  | hh | 1 | 0.4 | 20.51 | 8.2 | 47
18.65
Materiales
| AGUA |  |  |  | m3 |  | 0.033 | 6.14 | 0.2 | 30
| TIERRA DE CHACRA |  |  |  | m3 |  | 0.15 | 62.88 | 9.43 | 4
| ARBUSTOS LOCALES |  |  |  | und |  | 1 | 45 | 45 | 39
54.63
Equipos
| HERRAMIENTAS MANUALES |  |  |  | %mo |  | 3 | 18.65 | 0.56 | 37
0.56
Partida | 03.07.01.03 | SUMINISTRO Y SEMBRIO DE ARBOLES
Rendimiento m2/día | m2/dia | M.O | 20 | EQ | 20 | Costo unitario directo |  | m2 | 118.74
Código | Descripción Recurso |  |  |  | Unidad | Cuadrilla | Cantidad | Precio (S/.) | Parcial (S/.)
Mano de Obra
| CAPATAZ |  |  |  | hh | 0.1 | 0.04 | 34.73 | 1.39 | 47
| OFICIAL |  |  |  | hh | 1 | 0.4 | 22.66 | 9.06 | 47
| PEON |  |  |  | hh | 1 | 0.4 | 20.51 | 8.2 | 47
18.65
Materiales
| AGUA |  |  |  | m3 |  | 0.016 | 6.14 | 0.1 | 30
| TIERRA DE CHACRA |  |  |  | m3 |  | 0.15 | 62.88 | 9.43 | 4
| ARBOL |  |  |  | und |  | 1 | 90 | 90 | 39
99.53
Equipos
| HERRAMIENTAS MANUALES |  |  |  | %mo |  | 3 | 18.65 | 0.56 | 37
0.56
Partida | 03.07.02.01 | PINTURA DE LINEAS EN LOSA DEPORTIVA
Rendimiento m2/día | m2/dia | M.O | 10 | EQ | 10 | Costo unitario directo |  | m2 | 51.05
Código | Descripción Recurso |  |  |  | Unidad | Cuadrilla | Cantidad | Precio (S/.) | Parcial (S/.)
Mano de Obra
| CAPATAZ |  |  |  | hh | 0.1 | 0.08 | 34.73 | 2.78 | 47
| OPERARIO |  |  |  | hh | 1 | 0.8 | 28.94 | 23.15 | 47
| PEON |  |  |  | hh | 0.5 | 0.4 | 20.51 | 8.2 | 47
34.13
Materiales
| PINTURA INDUSTRIAL COLOR AMARILLO |  |  |  | gal |  | 0.05 | 18 | 0.9 | 54
| XILOL |  |  |  | gal |  | 0.1 | 150 | 15 | 39
15.9
Equipos
| HERRAMIENTAS MANUALES |  |  |  | %mo |  | 3 | 34.13 | 1.02 | 37
1.02
Partida | 03.07.03.01 | PINTURA DE LINEAS EN PATIO DE FORMACION
Rendimiento m2/día | m2/dia | M.O | 10 | EQ | 10 | Costo unitario directo |  | m2 | 51.05
Código | Descripción Recurso |  |  |  | Unidad | Cuadrilla | Cantidad | Precio (S/.) | Parcial (S/.)
Mano de Obra
| CAPATAZ |  |  |  | hh | 0.1 | 0.08 | 34.73 | 2.78 | 47
| OPERARIO |  |  |  | hh | 1 | 0.8 | 28.94 | 23.15 | 47
| PEON |  |  |  | hh | 0.5 | 0.4 | 20.51 | 8.2 | 47
34.13
Materiales
| PINTURA INDUSTRIAL COLOR AMARILLO |  |  |  | gal |  | 0.05 | 18 | 0.9 | 54
| XILOL |  |  |  | gal |  | 0.1 | 150 | 15 | 39
15.9
Equipos
| HERRAMIENTAS MANUALES |  |  |  | %mo |  | 3 | 34.13 | 1.02 | 37
1.02
Partida | 03.07.04.01 | ACABADO FROTACHADO Y BRUÑADO EN VEREDAS
Rendimiento m2/día | m2/dia | M.O | 20 | EQ | 20 | Costo unitario directo |  | m2 | 9.88
Código | Descripción Recurso |  |  |  | Unidad | Cuadrilla | Cantidad | Precio (S/.) | Parcial (S/.)
Mano de Obra
| CAPATAZ |  |  |  | hh | 0.1 | 0.04 | 34.73 | 1.39 | 47
| PEON |  |  |  | hh | 1 | 0.4 | 20.51 | 8.2 | 47
9.59
Equipos
| HERRAMIENTAS MANUALES |  |  |  | %mo |  | 3 | 9.59 | 0.29 | 37
0.29
Partida | 03.07.05.01 | ACABADO CEPILLADO
Rendimiento m2/día | glb/dia | M.O | 1 | EQ | 1 | Costo unitario directo |  | glb | 22
Código | Descripción Recurso |  |  |  | Unidad | Cuadrilla | Cantidad | Precio (S/.) | Parcial (S/.)
Materiales
| ACABADO CEPILLADO |  |  |  | und |  | 1 | 22 | 22 | 39
22
Partida | 03.07.06.01 | LAMAS EN PASADIZOS
Rendimiento m2/día | m2/dia | M.O | 1 | EQ | 1 | Costo unitario directo |  | m2 | 75.46
Código | Descripción Recurso |  |  |  | Unidad | Cuadrilla | Cantidad | Precio (S/.) | Parcial (S/.)
Materiales
| LAMAS EN PASADIZOS |  |  |  | m2 |  | 1 | 75.46 | 75.46 | 39
75.46
Partida | 03.07.07.01 | MURO DE LADRILLO
Rendimiento m2/día | m/dia | M.O | 1 | EQ | 1 | Costo unitario directo |  | m | 110.42
Código | Descripción Recurso |  |  |  | Unidad | Cuadrilla | Cantidad | Precio (S/.) | Parcial (S/.)
Materiales
| MURO DE LADRILLO |  |  |  | m |  | 1 | 110.42 | 110.42 | 17
110.42
Partida | 03.07.07.02 | TARRAJEO COLUMNAS Y PLACAS
Rendimiento m2/día | m2/dia | M.O | 6.5 | EQ | 6.5 | Costo unitario directo |  | m2 | 68.02
Código | Descripción Recurso |  |  |  | Unidad | Cuadrilla | Cantidad | Precio (S/.) | Parcial (S/.)
Mano de Obra
| CAPATAZ |  |  |  | hh | 0.1 | 0.1231 | 34.73 | 4.28 | 47
| OPERARIO |  |  |  | hh | 1 | 1.2308 | 28.94 | 35.62 | 47
| PEON |  |  |  | hh | 0.4 | 0.4923 | 20.51 | 10.1 | 47
50
Materiales
| AGUA |  |  |  | m3 |  | 0.004 | 6.14 | 0.02 | 30
| CLAVO C/CABEZA P/CONSTRUCCION D.PROMEDIO |  |  |  | kg |  | 0.044 | 5.51 | 0.24 | 2
| MADERA CEDRO |  |  |  | p2 |  | 0.0388 | 17.48 | 0.68 | 43
| CEMENTO PORTLAND TIPO I (42.5 kg) |  |  |  | bol |  | 0.117 | 24.52 | 2.87 | 21
| ARENA FINA |  |  |  | m3 |  | 0.017 | 65 | 1.11 | 4
| MADERA TORNILLO |  |  |  | p2 |  | 2 | 5.8 | 11.6 | 43
16.52
Equipos
| HERRAMIENTAS MANUALES |  |  |  | %mo |  | 3 | 50 | 1.5 | 37
1.5
Partida | 03.07.07.03 | TARRAJEO DE VIGAS
Rendimiento m2/día | m2/dia | M.O | 1 | EQ | 1 | Costo unitario directo |  | m2 | 39.51
Código | Descripción Recurso |  |  |  | Unidad | Cuadrilla | Cantidad | Precio (S/.) | Parcial (S/.)
Materiales
| TARRAJEO DE VIGAS |  |  |  | m2 |  | 1 | 39.51 | 39.51 | 39
39.51
Partida | 03.07.07.04 | PINTURA DE MUROS
Rendimiento m2/día | m2/dia | M.O | 1 | EQ | 1 | Costo unitario directo |  | m2 | 17.38
Código | Descripción Recurso |  |  |  | Unidad | Cuadrilla | Cantidad | Precio (S/.) | Parcial (S/.)
Materiales
| PINTURA DE MUROS |  |  |  | m2 |  | 1 | 17.38 | 17.38 | 54
17.38
Partida | 03.07.08.01 | ASTA DE BANDERA
Rendimiento m2/día | und/dia | M.O | 1 | EQ | 1 | Costo unitario directo |  | und | 2112.85
Código | Descripción Recurso |  |  |  | Unidad | Cuadrilla | Cantidad | Precio (S/.) | Parcial (S/.)
Mano de Obra
| CAPATAZ |  |  |  | hh | 0.1 | 0.8 | 34.73 | 27.78 | 47
| OPERARIO |  |  |  | hh | 1 | 8 | 28.94 | 231.52 | 47
| OFICIAL |  |  |  | hh | 1 | 8 | 22.66 | 181.28 | 47
| PEON |  |  |  | hh | 2 | 16 | 20.51 | 328.16 | 47
768.74
Materiales
| ALAMBRE NEGRO RECOCIDO BWG N 16 |  |  |  | kg |  | 0.5 | 2.64 | 1.32 | 2
| CLAVOS PARA MADERA CON CABEZA |  |  |  | kg |  | 0.592 | 4.16 | 2.46 | 2
| PLANCHA DE ACERO LAC 1/8" (3mm) |  |  |  | m2 |  | 0.03 | 83.22 | 2.5 | 56
| ARENA FINA |  |  |  | m3 |  | 0.138 | 65 | 8.97 | 4
| ARENA GRUESA |  |  |  | m3 |  | 0.255 | 47 | 11.99 | 4
| CEMENTO PORTLAND TIPO I (42.5 kg) |  |  |  | bol |  | 4.326 | 24.52 | 106.07 | 21
| MADERA TORNILLO |  |  |  | p2 |  | 12.116 | 5.8 | 70.27 | 43
| PINTURA ESMALTE |  |  |  | gal |  | 0.057 | 38.98 | 2.22 | 54
| PINTURA ANTICORROSIVA |  |  |  | gal |  | 0.1 | 94 | 9.4 | 54
| TUBERIA DE FIERRO N° 2" STANDARD |  |  |  | m |  | 2.7 | 52.7 | 142.29 | 65
| TUBERIA DE FIERRO N° 3" STANDARD |  |  |  | m |  | 2.7 | 101.49 | 274.02 | 65
| TUBERIA DE FIERRO N° 4" STANDARD |  |  |  | m |  | 3.3 | 123.01 | 405.93 | 65
| CUERDA DE NYLON |  |  |  | m |  | 18 | 14.82 | 266.76 | 39
| ARANDELA PLANA DE 1/2" |  |  |  | und |  | 6 | 0.67 | 4.02 | 56
| PERNO 1/2" x 3" CON TUERCA |  |  |  | und |  | 6 | 0.63 | 3.78 | 2
| ELECTRODO TIPO 6011 |  |  |  | kg |  | 0.1 | 84.9 | 8.49 | 30
| AGUA |  |  |  | m3 |  | 0.092 | 6.14 | 0.56 | 30
1321.05
Equipos
| HERRAMIENTAS MANUALES |  |  |  | %mo |  | 3 | 768.74 | 23.06 | 37
23.06
Partida | 03.07.09.01 | COBERTURA LIVIANA DE LOSA DEPORTIVA
Rendimiento m2/día | m2/dia | M.O | 1 | EQ | 1 | Costo unitario directo |  | m2 | 169.49
Código | Descripción Recurso |  |  |  | Unidad | Cuadrilla | Cantidad | Precio (S/.) | Parcial (S/.)
Materiales
| COBERTURA LIVIANA DE LOSA DEPORTIVA |  |  |  | m2 |  | 1 | 169.49 | 169.49 | 39
169.49
Partida | 03.07.09.02 | COBERTURA LIVIANA DE PATIO DE FORMACION
Rendimiento m2/día | m2/dia | M.O | 1 | EQ | 1 | Costo unitario directo |  | m2 | 169.49
Código | Descripción Recurso |  |  |  | Unidad | Cuadrilla | Cantidad | Precio (S/.) | Parcial (S/.)
Materiales
| COBERTURA LIVIANA DE PATIO DE FORMACION |  |  |  | m2 |  | 1 | 169.49 | 169.49 | 39
169.49

## SANITARIAS
|  | Unidad | Metrado | C.U | Parcial | Total
4 | INSTALACIONES SANITARIAS |  |  |  |  | 647777.59
4.01 | APARATOS SANITARIOS |  |  |  | 77385.49
04.01.01 | INODORO | und | 159 | 193.31 | 30736.29
04.01.02 | URINARIO | und | 91 | 192.4 | 17508.4
04.01.03 | LAVATORIO | und | 165 | 67.52 | 11140.8
04.01.04 | LAVADEROS DE LIMPIEZA DE MAMPOSTERIA DE LADRILLO REVESTIDO CON CERAMICA + GRIFERIA | und | 24 | 750 | 18000
4.02 | SALIDAS DE AGUA |  |  |  | 37638.69
04.02.01 | SALIDA DE AGUA FRIA PVC INC. TUBERIA Y ACCESORIOS 1/2" | pto | 193 | 131.73 | 25423.89
04.02.02 | SALIDA DE AGUA CALIENTE, CON TUBERIA CPVC (PROMEDIO) | pto | 58 | 210.6 | 12214.8
4.03 | VALVULAS |  |  |  | 38400
04.03.01 | VALVULAS COMPUERTAS, ESFERICAS Y CAJAS PARA VALVULAS | und | 192 | 200 | 38400
4.04 | EXTINTORES Y GABINETES |  |  |  | 8595.52
04.04.01 | EXTINTORES Y GABINETES | und | 16 | 537.22 | 8595.52
4.05 | SALIDAS DRENAJE PLUVIAL |  |  |  | 790.75
04.05.01 | DRENAJE PLUVIAL | pto | 5 | 158.15 | 790.75
4.06 | DESAGÜE |  |  |  | 57487.18
04.06.01 | SALIDA DE DESAGUE PVC-SAL 2" | pto | 202 | 138.65 | 28007.3
04.06.02 | SALIDA DE DESAGUE PVC-SAL 4" | pto | 202 | 145.94 | 29479.88
4.07 | VENTILACIÓN |  |  |  | 28498.16
04.07.01 | SALIDA DE VENTILACION (PROMEDIO) | pto | 202 | 141.08 | 28498.16
4.08 | ACCESORIOS |  |  |  | 17491.65
04.08.01 | MEZCLADORA DE DUCHA | und | 55 | 214.34 | 11788.7
04.08.02 | JABONERA DE LOSA PARA EMPOTRAR | und | 55 | 103.69 | 5702.95
4.09 | INSTALACIONES EXTERIORES |  |  |  | 381490.15
04.09.01 | SISTEMA DE BOMBEO DE PRESIÓN CONSTANTE | Glb | 1 | 79716.91 | 79716.91
04.09.02 | INSTALACIONES SANITARIAS EXTERIORES INC. CANALETAS DE EVACUACIÓN PLUVIAL | Glb | 1 | 131735.24 | 131735.24
04.09.03 | SISTEMA DE AGUA CONTRA INCENDIOS (RED CONTRA INCENDIOS, GABINETES) | Glb | 1 | 170038 | 170038

## APUS SANITARIAS
Partida | 04.01.01 | INODORO
Rendimiento m2/día | und/dia | M.O | 35 | EQ | 35 | Costo unitario directo |  | und | 193.31
Código | Descripción Recurso |  |  |  | Unidad | Cuadrilla | Cantidad | Precio (S/.) | Parcial (S/.)
Materiales
| INODORO |  |  |  | und |  | 0.3333 | 580 | 193.31 | 10
193.31
Partida | 04.01.02 | URINARIO
Rendimiento m2/día | und/dia | M.O | 35 | EQ | 35 | Costo unitario directo |  | und | 192.4
Código | Descripción Recurso |  |  |  | Unidad | Cuadrilla | Cantidad | Precio (S/.) | Parcial (S/.)
Materiales
| URINARIO |  |  |  | und |  | 0.3333 | 577.26 | 192.4 | 10
192.4
Partida | 04.01.03 | LAVATORIO
Rendimiento m2/día | und/dia | M.O | 35 | EQ | 35 | Costo unitario directo |  | und | 67.52
Código | Descripción Recurso |  |  |  | Unidad | Cuadrilla | Cantidad | Precio (S/.) | Parcial (S/.)
Materiales
| LAVATORIO |  |  |  | und |  | 0.3333 | 202.57 | 67.52 | 10
67.52
Partida | 04.01.04 | LAVADEROS DE LIMPIEZA DE MAMPOSTERIA DE LADRILLO REVESTIDO CON CERAMICA + GRIFERIA
Rendimiento m2/día | und/dia | M.O | 1 | EQ | 1 | Costo unitario directo |  | und | 750
Código | Descripción Recurso |  |  |  | Unidad | Cuadrilla | Cantidad | Precio (S/.) | Parcial (S/.)
Materiales
| LAVADEROS DE LIMPIEZA DE MAMPOSTERIA DE LADRILLO REVESTIDO CON CERAMICA + GRIFERIA |  |  |  | und |  | 1 | 750 | 750 | 10
750
Partida | 04.02.01 | SALIDA DE AGUA FRIA PVC INC. TUBERIA Y ACCESORIOS 1/2"
Rendimiento m2/día | pto/dia | M.O | 3 | EQ | 3 | Costo unitario directo |  | pto | 131.73
Código | Descripción Recurso |  |  |  | Unidad | Cuadrilla | Cantidad | Precio (S/.) | Parcial (S/.)
Mano de Obra
| CAPATAZ |  |  |  | hh | 0.1 | 0.2667 | 34.73 | 9.26 | 47
| OPERARIO |  |  |  | hh | 1 | 2.6667 | 28.94 | 77.17 | 47
| PEON |  |  |  | hh | 0.5 | 1.3333 | 20.51 | 27.35 | 47
113.78
Materiales
| PEGAMENTO PVC AZUL 128 ONZAS - OATEY |  |  |  | gal |  | 0.03 | 189.66 | 5.69 | 30
| TUBO PVC AGUA S.P. CLASE 10 1/2" X 5m |  |  |  | pza |  | 0.412 | 11.27 | 4.64 | 72
| CODO PVC AGUA DOBLE CAMPANA S.P. 1/2" X 90° |  |  |  | pza |  | 2 | 1.19 | 2.38 | 72
| TEE PVC AGUA S.P. 1/2" |  |  |  | pza |  | 1 | 1.83 | 1.83 | 72
14.54
Equipos
| HERRAMIENTAS MANUALES |  |  |  | %mo |  | 3 | 113.78 | 3.41 | 37
3.41
Partida | 04.02.02 | SALIDA DE AGUA CALIENTE, CON TUBERIA CPVC (PROMEDIO)
Rendimiento m2/día | pto/dia | M.O | 2 | EQ | 2 | Costo unitario directo |  | pto | 210.6
Código | Descripción Recurso |  |  |  | Unidad | Cuadrilla | Cantidad | Precio (S/.) | Parcial (S/.)
Mano de Obra
| CAPATAZ |  |  |  | hh | 0.1 | 0.4 | 34.73 | 13.89 | 47
| OPERARIO |  |  |  | hh | 1 | 4 | 28.94 | 115.76 | 47
| PEON |  |  |  | hh | 0.5 | 2 | 20.51 | 41.02 | 47
170.67
Materiales
| PEGAMENTO P/TUBO CPVC ML |  |  |  | gal |  | 0.04 | 400.54 | 16.02 | 30
| TUBO CPVC AGUA CALIENTE S.P. 1/2" X 5m |  |  |  | pza |  | 0.5 | 26.1 | 13.05 | 72
| CODO ACERO GALV. TIPO ISO I 1/2" X 90° |  |  |  | pza |  | 1 | 1 | 1 | 72
| CODO CPVC AGUA CALIENTE S.P/ 1/2" X 90° |  |  |  | pza |  | 2 | 1.27 | 2.54 | 72
| TEE CPVC AGUA CALIENTE S.P/ 1/2" |  |  |  | pza |  | 1 | 2.2 | 2.2 | 72
34.81
Equipos
| HERRAMIENTAS MANUALES |  |  |  | %mo |  | 3 | 170.67 | 5.12 | 37
5.12
Partida | 04.03.01 | VALVULAS COMPUERTAS, ESFERICAS Y CAJAS PARA VALVULAS
Rendimiento m2/día | glb/dia | M.O | 1 | EQ | 1 | Costo unitario directo |  | glb | 200
Código | Descripción Recurso |  |  |  | Unidad | Cuadrilla | Cantidad | Precio (S/.) | Parcial (S/.)
Materiales
| VALVULAS COMPUERTAS, ESFERICAS Y CAJAS PARA VALVULAS |  |  |  | glb |  | 1 | 200 | 200 | 10
200
Partida | 04.04.01 | EXTINTORES Y GABINETES
Rendimiento m2/día | glb/dia | M.O | 5 | EQ | 5 | Costo unitario directo |  | glb | 537.22
Código | Descripción Recurso |  |  |  | Unidad | Cuadrilla | Cantidad | Precio (S/.) | Parcial (S/.)
Mano de Obra
| CAPATAZ |  |  |  | hh | 0.1 | 0.16 | 34.73 | 5.56 | 47
| OPERARIO |  |  |  | hh | 1 | 1.6 | 28.94 | 46.3 | 47
| PEON |  |  |  | hh | 1 | 1.6 | 20.51 | 32.82 | 47
84.68
Materiales
| CO2, DIOXIDO DE CARBONO - 10 LBS. Incluye gabinete |  |  |  | und |  | 1 | 450 | 450 | 39
450
Equipos
| HERRAMIENTAS MANUALES |  |  |  | %mo |  | 3 | 84.68 | 2.54 | 37
2.54
Partida | 04.05.01 | DRENAJE PLUVIAL
Rendimiento m2/día | pto/dia | M.O | 4 | EQ | 4 | Costo unitario directo |  | pto | 158.15
Código | Descripción Recurso |  |  |  | Unidad | Cuadrilla | Cantidad | Precio (S/.) | Parcial (S/.)
Mano de Obra
| CAPATAZ |  |  |  | hh | 0.1 | 0.2 | 34.73 | 6.95 | 47
| OPERARIO |  |  |  | hh | 1 | 2 | 28.94 | 57.88 | 47
| PEON |  |  |  | hh | 1 | 2 | 20.51 | 41.02 | 47
105.85
Materiales
| GRAVA DE 1/2" |  |  |  | m3 |  | 0.0324 | 88.04 | 2.85 | 5
| TUBERIA PVC-SAP 3" |  |  |  | m3 |  | 0.3 | 19.24 | 5.77 | 72
| REJILLA BRONCE Ø 3" ROSCADA |  |  |  | und |  | 2 | 20.25 | 40.5 | 72
49.12
Equipos
| HERRAMIENTAS MANUALES |  |  |  | %mo |  | 3 | 105.85 | 3.18 | 37
3.18
Partida | 04.06.01 | SALIDA DE DESAGÜE PVC-SAL 2"
Rendimiento m2/día | pto/dia | M.O | 4 | EQ | 4 | Costo unitario directo |  | pto | 138.65
Código | Descripción Recurso |  |  |  | Unidad | Cuadrilla | Cantidad | Precio (S/.) | Parcial (S/.)
Mano de Obra
| CAPATAZ |  |  |  | hh | 0.1 | 0.2 | 34.73 | 6.95 | 47
| OPERARIO |  |  |  | hh | 1 | 2 | 28.94 | 57.88 | 47
| PEON |  |  |  | hh | 1 | 2 | 20.51 | 41.02 | 47
105.85
Materiales
| PEGAMENTO PVC AZUL 128 ONZAS - OATEY |  |  |  | gal |  | 0.03 | 189.66 | 5.69 | 30
| TUBO PVC DESAGUE SAL 2" X 3 M PAVCO |  |  |  | pza |  | 0.35 | 16.53 | 5.79 | 72
| CODO PVC DESAGUE SAL 2" X 90° |  |  |  | pza |  | 1.03 | 1.44 | 1.48 | 72
| YEE PVC DESAGUE SAL 2" |  |  |  | pza |  | 1.03 | 3.47 | 3.57 | 72
| TRAMPA P PVC DESAGUE SAL 2" |  |  |  | pza |  | 1.03 | 12.71 | 13.09 | 72
29.62
Equipos
| HERRAMIENTAS MANUALES |  |  |  | %mo |  | 3 | 105.85 | 3.18 | 37
3.18
Partida | 04.06.02 | SALIDA DE DESAGÜE PVC-SAL 4"
Rendimiento m2/día | pto/dia | M.O | 4 | EQ | 4 | Costo unitario directo |  | pto | 145.94
Código | Descripción Recurso |  |  |  | Unidad | Cuadrilla | Cantidad | Precio (S/.) | Parcial (S/.)
Mano de Obra
| CAPATAZ |  |  |  | hh | 0.1 | 0.2 | 34.73 | 6.95 | 47
| OPERARIO |  |  |  | hh | 1 | 2 | 28.94 | 57.88 | 47
| PEON |  |  |  | hh | 1 | 2 | 20.51 | 41.02 | 47
105.85
Materiales
| PEGAMENTO PVC AZUL 128 ONZAS - OATEY |  |  |  | gal |  | 0.03 | 189.66 | 5.69 | 30
| TUBO PVC DESAGUE SAL 4" X 3 M PAVCO |  |  |  | pza |  | 0.35 | 29.12 | 10.19 | 72
| CODO PVC DESAGUE SAL 4" X 90° |  |  |  | pza |  | 1.03 | 5.93 | 6.11 | 72
| YEE PVC DESAGUE SAL 4" |  |  |  | pza |  | 1.03 | 14.49 | 14.92 | 72
36.91
Equipos
| HERRAMIENTAS MANUALES |  |  |  | %mo |  | 3 | 105.85 | 3.18 | 37
3.18
Partida | 04.07.01 | SALIDA DE VENTILACION(PROMEDIO)
Rendimiento m2/día | pto/dia | M.O | 4 | EQ | 4 | Costo unitario directo |  | pto | 141.08
Código | Descripción Recurso |  |  |  | Unidad | Cuadrilla | Cantidad | Precio (S/.) | Parcial (S/.)
Mano de Obra
| CAPATAZ |  |  |  | hh | 0.1 | 0.2 | 34.73 | 6.95 | 47
| OPERARIO |  |  |  | hh | 1 | 2 | 28.94 | 57.88 | 47
| PEON |  |  |  | hh | 1 | 2 | 20.51 | 41.02 | 47
105.85
Materiales
| PEGAMENTO PVC AZUL 128 ONZAS - OATEY |  |  |  | gal |  | 0.03 | 189.66 | 5.69 | 30
| TUBO PVC DESAGUE SAL 2" X 3 M PAVCO |  |  |  | pza |  | 1 | 16.53 | 16.53 | 72
| CODO PVC DESAGUE SAL 2" X 90° |  |  |  | pza |  | 1 | 1.44 | 1.44 | 72
| CODO VENTILACION PVC DESAGUE SAL 4" A 2" |  |  |  | pza |  | 1 | 8.39 | 8.39 | 72
32.05
Equipos
| HERRAMIENTAS MANUALES |  |  |  | %mo |  | 3 | 105.85 | 3.18 | 37
3.18
Partida | 04.08.01 | MEZCLADORA DE DUCHA
Rendimiento m2/día | und/dia | M.O | 6 | EQ | 6 | Costo unitario directo |  | und | 214.34
Código | Descripción Recurso |  |  |  | Unidad | Cuadrilla | Cantidad | Precio (S/.) | Parcial (S/.)
Mano de Obra
| CAPATAZ |  |  |  | hh | 0.1 | 0.1333 | 34.73 | 4.63 | 47
| OPERARIO |  |  |  | hh | 1 | 1.3333 | 28.94 | 38.59 | 47
| PEON |  |  |  | hh | 1 | 1.3333 | 20.51 | 27.35 | 47
70.57
Materiales
| MEZCLADORA DE DUCHA C/GRIFERIA Y BRAZO |  |  |  | und |  | 1 | 141.65 | 141.65 | 10
141.65
Equipos
| HERRAMIENTAS MANUALES |  |  |  | %mo |  | 3 | 70.57 | 2.12 | 37
2.12
Partida | 04.08.02 | JABONERA DE LOSA PARA EMPOTRAR
Rendimiento m2/día | und/dia | M.O | 8 | EQ | 8 | Costo unitario directo |  | und | 103.69
Código | Descripción Recurso |  |  |  | Unidad | Cuadrilla | Cantidad | Precio (S/.) | Parcial (S/.)
Mano de Obra
| CAPATAZ |  |  |  | hh | 0.1 | 0.1 | 34.73 | 3.47 | 47
| OPERARIO |  |  |  | hh | 1 | 1 | 28.94 | 28.94 | 47
| PEON |  |  |  | hh | 1 | 1 | 20.51 | 20.51 | 47
52.92
Materiales
| JABONERA DE LOSA BLANCA P/EMPOTRAR |  |  |  | und |  | 1 | 18.01 | 18.01 | 10
| CEMENTO BLANCO |  |  |  | bls |  | 1 | 23.77 | 23.77 | 30
| PORCELANA BLANCA |  |  |  | kg |  | 1 | 7.4 | 7.4 | 30
49.18
Equipos
| HERRAMIENTAS MANUALES |  |  |  | %mo |  | 3 | 52.92 | 1.59 | 37
1.59
Partida | 04.09.01 | SISTEMA DE BOMBEO DE PRESION CONSTANTE
Rendimiento m2/día | glb/dia | M.O | 1 | EQ | 1 | Costo unitario directo |  | glb | 79716.91
Código | Descripción Recurso |  |  |  | Unidad | Cuadrilla | Cantidad | Precio (S/.) | Parcial (S/.)
Materiales
| SISTEMA DE BOMBEO DE PRESION CONSTANTE |  |  |  | glb |  | 1 | 79716.91 | 79716.91 | 39
79716.91
Partida | 04.09.02 | INSTALACIONES SANITARIAS EXTERIORES INC. CANALETAS DE EVACUACION PLUVIAL
Rendimiento m2/día | glb/dia | M.O | 1 | EQ | 1 | Costo unitario directo |  | glb | 131735.24
Código | Descripción Recurso |  |  |  | Unidad | Cuadrilla | Cantidad | Precio (S/.) | Parcial (S/.)
Materiales
| INSTALACIONES SANITARIAS EXTERIORES INC. CANALETAS DE EVACUACION PLUVIAL |  |  |  | glb |  | 1 | 131735.24 | 131735.24 | 72
131735.24
Partida | 04.09.03 | SISTEMA DE AGUA CONTRA INCENDIOS (RED CONTRA INCENDIOS, GABINETES)
Rendimiento m2/día | glb/dia | M.O | 1 | EQ | 1 | Costo unitario directo |  | glb | 170038
Código | Descripción Recurso |  |  |  | Unidad | Cuadrilla | Cantidad | Precio (S/.) | Parcial (S/.)
Materiales
| SISTEMA DE AGUA CONTRA INCENDIOS (RED CONTRA INCENDIOS, GABINETES) |  |  |  | glb |  | 1 | 170038 | 170038 | 72
170038

## ELECTRICAS
|  | Unidad | Metrado | C.U | Parcial | Total
5 | INSTALACIONES ELECTRICAS |  |  |  |  | 266619.99
5.01 | SALIDAS |  |  |  | 181212.1
05.01.01 | SALIDAS PARA ALUMBRADO, TOMACORRIENTES, FUERZA Y SEÑALES DÉBILES | pto | 449 | 121.05 | 54351.45
05.01.02 | SALIDAS PARA TOMACORRIENTES | pto | 449 | 163.75 | 73523.75
05.01.03 | SALIDAS PARA FUERZA Y SEÑALES DÉBILES | pto | 449 | 118.3 | 53116.7
05.01.04 | SALIDAS TRIFÁSICAS | pto | 30 | 7.34 | 220.2
5.02 | LÁMPARAS |  |  |  | 85407.89
05.02.01 | ARTEFACTO DE ILUMINACIÓN P = 63 W L = 8000 LM | und | 141 | 396.15 | 55857.15
05.02.02 | INSTALACIÓN DE ARTEFACTO DE ILUMINACIÓN, P=63 W L=8000 LM | und | 141 | 125.39 | 17679.99
05.02.03 | PROYECTOR Y PANTALLA | und | 11 | 143.11 | 1574.21
05.02.04 | EXTRACTORES DE AIRE | und | 3 | 86.82 | 260.46
05.02.05 | SISTEMA DE BAJA TENSIÓN | und | 106 | 87.34 | 9258.04
05.02.06 | SISTEMA DE MEDIA TENSIÓN | und | 106 | 7.34 | 778.04

## APUS ELECTRICAS
Partida | 05.01.01 | SALIDAS PARA ALUMBRADO
Rendimiento m2/día | pto/dia | M.O | 5 | EQ | 5 | Costo unitario directo |  | pto | 121.05
Código | Descripción Recurso |  |  |  | Unidad | Cuadrilla | Cantidad | Precio (S/.) | Parcial (S/.)
Mano de Obra
| CAPATAZ |  |  |  | hh | 0.1 | 0.16 | 34.73 | 5.56 | 47
| OPERARIO |  |  |  | hh | 1 | 1.6 | 28.94 | 46.3 | 47
| PEON |  |  |  | hh | 1 | 1.6 | 20.51 | 32.82 | 47
84.68
Materiales
| TUBERÍA ELÉCTRICA SAP GRIS 3/4" X3 METROS NICOLL |  |  |  | und |  | 1.5 | 10.68 | 16.02 | 72
| CURVA SAP 3/4" NICOLL |  |  |  | und |  | 3 | 2.12 | 6.36 | 72
| UNIÓN SAP 3/4" NICOLL |  |  |  | und |  | 1 | 0.68 | 0.68 | 72
| CONEXIÓN A CAJA PVC ELÉCTRICA SAP 3/4" |  |  |  | und |  | 1 | 0.51 | 0.51 | 39
| CINTA AISLANTE ELÉCTRICA |  |  |  | und |  | 0.1 | 4.66 | 0.47 | 30
| CAJA DE PASE OCTOGONAL F.G. PESADA 4" |  |  |  | und |  | 1 | 1.69 | 1.69 | 39
| ALAMBRE TW 14 AWG |  |  |  | m |  | 9 | 0.9 | 8.1 | 2
33.83
Equipos
| HERRAMIENTAS MANUALES |  |  |  | %mo |  | 3 | 84.68 | 2.54 | 37
2.54
Partida | 05.01.02 | SALIDAS PARA TOMACORRIENTE
Rendimiento m2/día | pto/dia | M.O | 4 | EQ | 4 | Costo unitario directo |  | pto | 163.75
Código | Descripción Recurso |  |  |  | Unidad | Cuadrilla | Cantidad | Precio (S/.) | Parcial (S/.)
Mano de Obra
| CAPATAZ |  |  |  | hh | 0.1 | 0.2 | 34.73 | 6.95 | 47
| OPERARIO |  |  |  | hh | 1 | 2 | 28.94 | 57.88 | 47
| PEON |  |  |  | hh | 1 | 2 | 20.51 | 41.02 | 47
105.85
Materiales
| TUBERÍA ELÉCTRICA SAP GRIS 3/4" X3 METROS NICOLL |  |  |  | und |  | 1.5 | 10.68 | 16.02 | 72
| CURVA SAP 3/4" NICOLL |  |  |  | und |  | 3 | 2.12 | 6.36 | 72
| UNIÓN SAP 3/4" NICOLL |  |  |  | und |  | 1 | 0.68 | 0.68 | 72
| CONEXIÓN A CAJA PVC ELÉCTRICA SAP 3/4" |  |  |  | und |  | 2 | 0.51 | 1.02 | 39
| CINTA AISLANTE ELÉCTRICA |  |  |  | und |  | 0.1 | 4.66 | 0.47 | 30
| TOMACORRIENTE DOBLE UNIVERSAL 2 POLOS 10A 250VAC |  |  |  | und |  | 1.05 | 16.02 | 16.82 | 11
| CAJA DE PASE RECTANGULAR F.G. PESADA 50 x100 mm |  |  |  | und |  | 1.05 | 5 | 5.25 | 39
| ALAMBRE TW 14 AWG |  |  |  | m |  | 9 | 0.9 | 8.1 | 2
54.72
Equipos
| HERRAMIENTAS MANUALES |  |  |  | %mo |  | 3 | 105.85 | 3.18 | 37
3.18
Partida | 05.01.03 | SALIDAS PARA FUERZAS Y SEÑALES DEBILES
Rendimiento m2/día | pto/dia | M.O | 3 | EQ | 3 | Costo unitario directo |  | pto | 118.3
Código | Descripción Recurso |  |  |  | Unidad | Cuadrilla | Cantidad | Precio (S/.) | Parcial (S/.)
Mano de Obra
| CAPATAZ |  |  |  | hh | 0.1 | 0.2667 | 34.73 | 9.26 | 47
| OPERARIO |  |  |  | hh | 1 | 2.6667 | 28.94 | 77.17 | 47
86.43
Materiales
| TUBERÍA ELÉCTRICA SAP GRIS 3/4" X3 METROS NICOLL |  |  |  | und |  | 2 | 10.68 | 21.36 | 72
| CURVA SAP 3/4" NICOLL |  |  |  | und |  | 1 | 2.12 | 2.12 | 72
| UNIÓN SAP 3/4" NICOLL |  |  |  | und |  | 2 | 0.68 | 1.36 | 72
| CONEXIÓN A CAJA PVC ELÉCTRICA SAP 3/4" |  |  |  | und |  | 2 | 0.51 | 1.02 | 39
| CAJA DE PASE RECTANGULAR F.G. LIVIANA 50 x100 mm |  |  |  | und |  | 1.05 | 1.61 | 1.69 | 39
27.55
Equipos
| HERRAMIENTAS MANUALES |  |  |  | %mo |  | 5 | 86.43 | 4.32 | 37
4.32
Partida | 05.01.04 | SALIDA TRIFASICA
Rendimiento m2/día | ptp/dia | M.O | 1 | EQ | 1 | Costo unitario directo |  | pto | 7.34
Código | Descripción Recurso |  |  |  | Unidad | Cuadrilla | Cantidad | Precio (S/.) | Parcial (S/.)
Materiales
| SALIDA TRIFASICA |  |  |  | pto |  | 1 | 7.34 | 7.34 | 39
7.34
Partida | 05.02.01 | ARTEFACTO DE ILUMINACIÓN P = 63 W L = 8000 LM
Rendimiento m2/día | un/dia | M.O | 10 | EQ | 10 | Costo unitario directo |  | und | 396.15
Código | Descripción Recurso |  |  |  | Unidad | Cuadrilla | Cantidad | Precio (S/.) | Parcial (S/.)
Mano de Obra
| CAPATAZ |  |  |  | hh | 0.1 | 0.08 | 34.73 | 2.78 | 47
| OPERARIO |  |  |  | hh | 0.5 | 0.4 | 28.94 | 11.58 | 47
14.36
Materiales
| ARTEFACTO DE ILUMINACIÓN P=63W |  |  |  | und |  | 1 | 381.36 | 381.36 | 12
381.36
Equipos
| HERRAMIENTAS MANUALES |  |  |  | %mo |  | 3 | 14.36 | 0.43 | 37
0.43
Partida | 05.02.02 | INSTALACIÓN DE ARTEFACTO DE ILUMINACIÓN, P=63 W L=8000 LM
Rendimiento m2/día | un/dia | M.O | 6 | EQ | 6 | Costo unitario directo |  | und | 125.39
Código | Descripción Recurso |  |  |  | Unidad | Cuadrilla | Cantidad | Precio (S/.) | Parcial (S/.)
Mano de Obra
| OPERARIO |  |  |  | hh | 1.1 | 1.4667 | 28.94 | 42.45 | 47
| OFICIAL |  |  |  | hh | 1 | 1.3333 | 22.66 | 30.21 | 47
| PEON |  |  |  | hh | 1 | 1.3333 | 20.51 | 27.35 | 47
100.01
Materiales
| ALAMBRE NEGRO RECOCIDO BWG N 8 |  |  |  | rll |  | 0.05 | 2.64 | 0.13 | 2
| CINTA AISLANTE 20 MM X 1700 |  |  |  | rll |  | 0.1 | 5.08 | 0.51 | 30
| CINTILLOS AMARRACABLE 4.8 MM X 250 MM |  |  |  | bls |  | 0.01 | 45 | 0.45 | 39
1.09
Equipos
| HERRAMIENTAS MANUALES |  |  |  | %mo |  | 5 | 100.01 | 5 | 37
| ESCALERA DE FIBRA DE ALUMINIO |  |  |  | hm | 0.5 | 0.6667 | 28.94 | 19.29 | 39
24.29
Partida | 05.02.03 | PROYECTOR Y PANTALLA
Rendimiento m2/día | pto/dia | M.O | 1 | EQ | 1 | Costo unitario directo |  | pto | 143.11
Código | Descripción Recurso |  |  |  | Unidad | Cuadrilla | Cantidad | Precio (S/.) | Parcial (S/.)
Materiales
| SALIDA PROYECTOR |  |  |  | pto |  | 1 | 143.11 | 143.11 | 39
143.11
Partida | 05.02.04 | SALIDA PARA EXTRACTOR DE AIRE
Rendimiento m2/día | und/dia | M.O | 5 | EQ | 5 | Costo unitario directo |  | und | 86.82
Código | Descripción Recurso |  |  |  | Unidad | Cuadrilla | Cantidad | Precio (S/.) | Parcial (S/.)
Mano de Obra
| OPERARIO |  |  |  | hh | 1.1 | 1.76 | 28.94 | 50.93 | 47
| PEON |  |  |  | hh | 0.5 | 0.8 | 20.51 | 16.41 | 47
67.34
Materiales
| CAJA OCTOGONAL DE F° G° PESADO 100x55 MM |  |  |  | pza |  | 1 | 5 | 5 | 39
| CINTA AISLANTE ELÉCTRICA |  |  |  | und |  | 0.15 | 4.66 | 0.7 | 30
| PEGAMENTO PVC AZUL 128 ONZAS - OATEY |  |  |  | gal |  | 0.007 | 189.66 | 1.33 | 30
| TUBERÍA PVC SAP 20 MM |  |  |  | m |  | 2.5 | 2.74 | 6.85 | 72
| CURVA SAP 1/2" NICOLL |  |  |  | pza |  | 1 | 1.69 | 1.69 | 72
| CONECTOR A CAJA PVC SAP 20 MM |  |  |  | pza |  | 1 | 0.54 | 0.54 | 72
16.11
Equipos
| HERRAMIENTAS MANUALES |  |  |  | %mo |  | 5 | 67.34 | 3.37 | 37
3.37
Partida | 05.02.05 | SISTEMA DE BAJA TENSIÓN
Rendimiento m2/día | glb/dia | M.O | 1 | EQ | 1 | Costo unitario directo |  | glb | 87.34
Código | Descripción Recurso |  |  |  | Unidad | Cuadrilla | Cantidad | Precio (S/.) | Parcial (S/.)
Materiales
| SISTEMA DE BAJA TENSIÓN |  |  |  | glb |  | 1 | 87.34 | 87.34 | 39
87.34
Partida | 05.02.06 | SISTEMA DE MEDIA TENSIÓN
Rendimiento m2/día | glb/dia | M.O | 1 | EQ | 1 | Costo unitario directo |  | glb | 7.34
Código | Descripción Recurso |  |  |  | Unidad | Cuadrilla | Cantidad | Precio (S/.) | Parcial (S/.)
Materiales
| SISTEMA DE MEDIA TENSIÓN |  |  |  | glb |  | 1 | 7.34 | 7.34 | 39
7.34

## COMUNICACIONES
|  | Unidad | Metrado | C.U | Parcial | Total
6 | INSTALACIONES COMUNICACIONES |  |  |  |  | 141077.34
6.01 | CANALIZACIÓN, CONDUCTOS Y/O TUBERÍAS |  |  |  | 21248.12
06.01.01 | INSTALACION DE PUNTOS DE RED EN PISO | und | 26 | 279.85 | 7276.1
06.01.02 | INSTALACION DE PUNTOS DE RED EN PARED | und | 26 | 95.84 | 2491.84
06.01.03 | INSTALACION DE PUNTOS DE RED EN CIELO RASO | und | 26 | 95.84 | 2491.84
06.01.04 | TUBERIA PVC-P ELÉCTRICA Ø50mm, NTP 339.006 | m | 1.56 | 26.42 | 41.22
06.01.05 | TUBERIA PVC-P ELÉCTRICA Ø40mm, NTP 339.006 | m | 35.36 | 25.01 | 884.35
06.01.06 | TUBERIA PVC-P ELÉCTRICA Ø25mm, NTP 339.006 | m | 142.48 | 19.23 | 2739.89
06.01.07 | TUBERIA PVC-P ELÉCTRICA Ø15mm, NTP 339.006 | m | 0.78 | 16.37 | 12.77
06.01.08 | CAJA DE PASE FºGº 300x300x100mm | und | 26 | 62.67 | 1629.42
06.01.09 | CAJA DE PASE FºGº 200x200x100mm | und | 26 | 58.85 | 1530.1
06.01.10 | CAJA DE PASE FºGº 100x100x100mm | und | 26 | 57.88 | 1504.88
06.01.11 | BANDEJA PORTACABLE 200x54 P/COMUNICACIÓN | m | 6.5 | 99.34 | 645.71
6.02 | SISTEMA ESTRUCTURADO Y NETWORKING |  |  |  | 63099.67
06.02.01 | SUMINISTRO E INSTALACIÓN DE RECEPTOR MO ISP | und | 1 | 2842.98 | 2842.98
06.02.02 | SUMINISTRO E INSTALACIÓN DE ROUTER | und | 1 | 813.09 | 813.09
06.02.03 | SUMINISTRO E INSTALACION SWITCH GIGABIT 48 PORT | und | 1 | 2276.01 | 2276.01
06.02.04 | SUMINISTRO E INSTALACION DE PATCH PANEL 48 PORT | und | 1 | 460.54 | 460.54
06.02.05 | SUMINISTRO E INSTALACION DE SERVIDOR | und | 1 | 15436.01 | 15436.01
06.02.06 | SUMINISTRO E INSTALACION DE SERVIDOR NVR | und | 1 | 14367.01 | 14367.01
06.02.07 | SUMINISTRO E INSTALACION DE SWITH POE 16 PORT | und | 1 | 1343.81 | 1343.81
06.02.08 | SUMINISTRO E INSTALACION DE PATCH PANEL 24 PORT | und | 1 | 456.64 | 456.64
06.02.09 | SUMINISTRO E INSTALACION DE BANDEJA 19" | und | 1 | 168.56 | 168.56
06.02.10 | SUMINISTRO E INSTALACION DE BANDEJA EQUIPO ALARMAS | und | 1 | 138.47 | 138.47
06.02.11 | SUMINISTRO E INSTALACION DE BANDEJA TELEFONIA IP PBX | und | 1 | 146.57 | 146.57
06.02.12 | SUMINISTRO E INSTALACION DE BANDEJA 19" | und | 1 | 165.77 | 165.77
06.02.13 | SUMINISTRO E INSTALACION DE UPS 3 KVA, MONOFASICO / 2 RU | und | 1 | 6296.12 | 6296.12
06.02.14 | CONEXIÓN DE GABINETE DE PISO 42 RU | und | 1 | 8654.52 | 8654.52
06.02.15 | CONEXIÓN DE GABINETE 42RU Y COMPONENTES DE REDES | und | 1 | 9533.57 | 9533.57
6.03 | SISTEMA CCTV |  |  |  | 40291.79
06.03.01 | SERVIDOR NVR 1RU | und | 1 | 8346.11 | 8346.11
06.03.02 | VIDEOCAMARA TUBULAR IP | und | 26 | 670.77 | 17440.02
06.03.03 | VIDEOCAMARA DOMO IP | und | 26 | 557.91 | 14505.66
6.04 | SISTEMA MEGAFONÍA (PERIFONEO) |  |  |  | 11049.87
06.04.01 | AMPLIFICADOR DE AUDIO DE 100W | und | 1 | 526.63 | 526.63
06.04.02 | PARLANTE IP DE TECHO | und | 26 | 404.74 | 10523.24
6.05 | SISTEMA DACI (DETECCIÓN Y ALARMA CONTRA INCENDIO) |  |  |  | 5387.89
06.05.01 | EQUIPAMIENTO DE UNIDAD CENTRAL DEL SISTEMA DE ALARMA CONTRA INCENDIO | und | 1 | 949.43 | 949.43
06.05.02 | SUMINISTRO E INSTALACION DE DETECTOR DE HUMO | und | 26 | 106.38 | 2765.88
06.05.03 | SALIDA PARA ALARMA CONTRA INCENDIO | und | 26 | 64.33 | 1672.58

## APUS COMUNICACIONES
Partida | 06.01.01 | INSTALACION DE PUNTOS DE RED EN PISO
Rendimiento m2/día | und/dia | M.O | 8 | EQ | 8 | Costo unitario directo |  | und | 279.85
Código | Descripción Recurso |  |  |  | Unidad | Cuadrilla | Cantidad | Precio (S/.) | Parcial (S/.)
Mano de Obra
| OFICIAL |  |  |  | hh | 1 | 1 | 22.66 | 22.66 | 47
| TECNICO ESPECIALISTA EN TELECOMUNICACIONES |  |  |  | hh | 1 | 1 | 26.11 | 26.11 | 47
48.77
Materiales
| JACK DE DATOS CAT CAT6A (BLANCO) P/CAJA POP UP |  |  |  | und |  | 2 | 40 | 80 | 39
| CAJA GALV. TIPO GANG INC. TAPA GANG |  |  |  | und |  | 1 | 7 | 7 | 39
| CAJA POP-UP PARA 4 MOD.MOSAIC.ALUMINIO MATE |  |  |  | und |  | 1 | 140 | 140 | 39
| CONECTOR PVC-P (ELEC.) 25mm |  |  |  | und |  | 1 | 0.93 | 0.93 | 72
| ETIQUETA PARA JACK DE DATOS |  |  |  | und |  | 1 | 1.69 | 1.69 | 39
229.62
Equipos
| HERRAMIENTAS MANUALES |  |  |  | %mo |  | 3 | 48.77 | 1.46 | 37
1.46
Partida | 06.01.02 | INSTALACION DE PUNTOS DE RED EN PARED
Rendimiento m2/día | und/dia | M.O | 8 | EQ | 8 | Costo unitario directo |  | und | 95.84
Código | Descripción Recurso |  |  |  | Unidad | Cuadrilla | Cantidad | Precio (S/.) | Parcial (S/.)
Mano de Obra
| OFICIAL |  |  |  | hh | 1 | 1 | 22.66 | 22.66 | 47
| TECNICO ESPECIALISTA EN TELECOMUNICACIONES |  |  |  | hh | 1 | 1 | 26.11 | 26.11 | 47
48.77
Materiales
| JACK DE DATOS CAT CAT6A (BLANCO) |  |  |  | und |  | 2 | 12.63 | 25.26 | 39
| CAJA GALV. RECTANGULAR PESADA DE 4"x2"x21/4" |  |  |  | und |  | 1 | 3.73 | 3.73 | 39
| CONECTOR PVC-P (ELEC.) 25mm |  |  |  | und |  | 1 | 0.93 | 0.93 | 72
| ETIQUETA PARA JACK DE DATOS |  |  |  | und |  | 1 | 1.69 | 1.69 | 39
| FACE PLATE DOBLE PARA DATOS RJ45 BLANCO |  |  |  | und |  | 1 | 14 | 14 | 39
45.61
Equipos
| HERRAMIENTAS MANUALES |  |  |  | %mo |  | 3 | 48.77 | 1.46 | 37
1.46
Partida | 06.01.03 | INSTALACION DE PUNTOS DE RED EN CIELO RASO
Rendimiento m2/día | und/dia | M.O | 8 | EQ | 8 | Costo unitario directo |  | und | 95.84
Código | Descripción Recurso |  |  |  | Unidad | Cuadrilla | Cantidad | Precio (S/.) | Parcial (S/.)
Mano de Obra
| OFICIAL |  |  |  | hh | 1 | 1 | 22.66 | 22.66 | 47
| TECNICO ESPECIALISTA EN TELECOMUNICACIONES |  |  |  | hh | 1 | 1 | 26.11 | 26.11 | 47
48.77
Materiales
| JACK DE DATOS CAT CAT6A (BLANCO) |  |  |  | und |  | 2 | 12.63 | 25.26 | 39
| CAJA GALV. RECTANGULAR PESADA DE 4"x2"x21/4" |  |  |  | und |  | 1 | 3.73 | 3.73 | 39
| CONECTOR PVC-P (ELEC.) 25mm |  |  |  | und |  | 1 | 0.93 | 0.93 | 72
| ETIQUETA PARA JACK DE DATOS |  |  |  | und |  | 1 | 1.69 | 1.69 | 39
| FACE PLATE DOBLE PARA DATOS RJ45 BLANCO |  |  |  | und |  | 1 | 14 | 14 | 39
45.61
Equipos
| HERRAMIENTAS MANUALES |  |  |  | %mo |  | 3 | 48.77 | 1.46 | 37
1.46
Partida | 06.01.04 | TUBERIA PVC-P ELÉCTRICA Ø50mm, NTP 339.006
Rendimiento m2/día | m/dia | M.O | 30 | EQ | 30 | Costo unitario directo |  | m | 26.42
Código | Descripción Recurso |  |  |  | Unidad | Cuadrilla | Cantidad | Precio (S/.) | Parcial (S/.)
Mano de Obra
| CAPATAZ |  |  |  | hh | 0.1 | 0.0267 | 34.73 | 0.93 | 47
| OPERARIO |  |  |  | hh | 1 | 0.2667 | 28.94 | 7.72 | 47
| PEON |  |  |  | hh | 1 | 0.2667 | 20.51 | 5.47 | 47
14.12
Materiales
| TUBERÍA PVC-P ELECTRICO Ø50mm 3.0m |  |  |  | m |  | 1.05 | 7.1 | 7.46 | 72
| CURVA PVC-P ELECTRICO Ø50mm |  |  |  | und |  | 0.25 | 11.58 | 2.9 | 72
| PEGAMENTO PARA TUBERÍA PVC |  |  |  | gal |  | 0.005 | 133.93 | 0.67 | 30
| CONECTOR PVC-P (ELEC.) 50mm |  |  |  | und |  | 0.25 | 3.39 | 0.85 | 72
11.88
Equipos
| HERRAMIENTAS MANUALES |  |  |  | %mo |  | 3 | 14.12 | 0.42 | 37
0.42
Partida | 06.01.05 | TUBERIA PVC-P ELÉCTRICA Ø40mm, NTP 339.006
Rendimiento m2/día | m/dia | M.O | 30 | EQ | 30 | Costo unitario directo |  | m | 25.01
Código | Descripción Recurso |  |  |  | Unidad | Cuadrilla | Cantidad | Precio (S/.) | Parcial (S/.)
Mano de Obra
| CAPATAZ |  |  |  | hh | 0.1 | 0.0267 | 34.73 | 0.93 | 47
| OPERARIO |  |  |  | hh | 1 | 0.2667 | 28.94 | 7.72 | 47
| PEON |  |  |  | hh | 1 | 0.2667 | 20.51 | 5.47 | 47
14.12
Materiales
| CURVA PVC-P ELECTRICO Ø40mm |  |  |  | und |  | 0.25 | 8.39 | 2.1 | 72
| TUBERÍA PVC-P ELECTRICO Ø40mm 3.0m |  |  |  | m |  | 1.05 | 6.77 | 7.11 | 72
| PEGAMENTO PARA TUBERÍA PVC |  |  |  | gal |  | 0.005 | 133.93 | 0.67 | 30
| CONECTOR PVC Ø 40mm |  |  |  | und |  | 0.25 | 2.37 | 0.59 | 72
10.47
Equipos
| HERRAMIENTAS MANUALES |  |  |  | %mo |  | 3 | 14.12 | 0.42 | 37
0.42
Partida | 06.01.06 | TUBERIA PVC-P ELÉCTRICA Ø25mm, NTP 339.006
Rendimiento m2/día | m/dia | M.O | 40 | EQ | 40 | Costo unitario directo |  | m | 19.23
Código | Descripción Recurso |  |  |  | Unidad | Cuadrilla | Cantidad | Precio (S/.) | Parcial (S/.)
Mano de Obra
| CAPATAZ |  |  |  | hh | 0.1 | 0.02 | 34.73 | 0.69 | 47
| OPERARIO |  |  |  | hh | 1 | 0.2 | 28.94 | 5.79 | 47
| PEON |  |  |  | hh | 1 | 0.2 | 20.51 | 4.1 | 47
10.58
Materiales
| TUBERÍA PVC-P ELECTRICO Ø25mm 3.0m |  |  |  | m |  | 1.05 | 6.47 | 6.79 | 72
| CURVA PVC-P ELECTRICO Ø25mm |  |  |  | und |  | 0.25 | 2.54 | 0.64 | 72
| PEGAMENTO PARA TUBERÍA PVC |  |  |  | gal |  | 0.005 | 133.93 | 0.67 | 30
| CONECTOR PVC-P (ELEC.) 25mm |  |  |  | und |  | 0.25 | 0.93 | 0.23 | 72
8.33
Equipos
| HERRAMIENTAS MANUALES |  |  |  | %mo |  | 3 | 10.58 | 0.32 | 37
0.32
Partida | 06.01.07 | TUBERIA PVC-P ELÉCTRICA Ø15mm, NTP 339.006
Rendimiento m2/día | m/dia | M.O | 40 | EQ | 40 | Costo unitario directo |  | m | 16.37
Código | Descripción Recurso |  |  |  | Unidad | Cuadrilla | Cantidad | Precio (S/.) | Parcial (S/.)
Mano de Obra
| CAPATAZ |  |  |  | hh | 0.1 | 0.02 | 34.73 | 0.69 | 47
| OPERARIO |  |  |  | hh | 1 | 0.2 | 28.94 | 5.79 | 47
| PEON |  |  |  | hh | 1 | 0.2 | 20.51 | 4.1 | 47
10.58
Materiales
| TUBERÍA PVC-P ELECTRICO Ø15mm 3.0m |  |  |  | m |  | 1.05 | 3.5 | 3.68 | 72
| CURVA PVC-P ELECTRICO Ø15mm |  |  |  | und |  | 0.25 | 2.25 | 0.56 | 72
| PEGAMENTO PARA TUBERÍA PVC |  |  |  | gal |  | 0.005 | 133.93 | 0.67 | 30
| CONECTOR PVC-P (ELEC.) 15mm |  |  |  | und |  | 0.25 | 2.25 | 0.56 | 72
5.47
Equipos
| HERRAMIENTAS MANUALES |  |  |  | %mo |  | 3 | 10.58 | 0.32 | 37
0.32
Partida | 06.01.08 | CAJA DE PASE FºGº 300x300x100mm
Rendimiento m2/día | und/dia | M.O | 10 | EQ | 10 | Costo unitario directo |  | und | 62.67
Código | Descripción Recurso |  |  |  | Unidad | Cuadrilla | Cantidad | Precio (S/.) | Parcial (S/.)
Mano de Obra
| CAPATAZ |  |  |  | hh | 0.1 | 0.08 | 34.73 | 2.78 | 47
| OPERARIO |  |  |  | hh | 1 | 0.8 | 28.94 | 23.15 | 47
| OFICIAL |  |  |  | hh | 1 | 0.8 | 22.66 | 18.13 | 47
44.06
Materiales
| CAJA DE PASE FºGº 300x300x100mm |  |  |  | und |  | 1 | 17.29 | 17.29 | 39
17.29
Equipos
| HERRAMIENTAS MANUALES |  |  |  | %mo |  | 3 | 44.06 | 1.32 | 37
1.32
Partida | 06.01.09 | CAJA DE PASE FºGº 200x200x100mm
Rendimiento m2/día | und/dia | M.O | 10 | EQ | 10 | Costo unitario directo |  | und | 58.85
Código | Descripción Recurso |  |  |  | Unidad | Cuadrilla | Cantidad | Precio (S/.) | Parcial (S/.)
Mano de Obra
| CAPATAZ |  |  |  | hh | 0.1 | 0.08 | 34.73 | 2.78 | 47
| OPERARIO |  |  |  | hh | 1 | 0.8 | 28.94 | 23.15 | 47
| OFICIAL |  |  |  | hh | 1 | 0.8 | 22.66 | 18.13 | 47
44.06
Materiales
| CAJA DE PASE FºGº 200x200x100mm |  |  |  | und |  | 1 | 13.47 | 13.47 | 39
13.47
Equipos
| HERRAMIENTAS MANUALES |  |  |  | %mo |  | 3 | 44.06 | 1.32 | 37
1.32
Partida | 06.01.10 | CAJA DE PASE FºGº 100x100x100mm
Rendimiento m2/día | und/dia | M.O | 10 | EQ | 10 | Costo unitario directo |  | und | 57.88
Código | Descripción Recurso |  |  |  | Unidad | Cuadrilla | Cantidad | Precio (S/.) | Parcial (S/.)
Mano de Obra
| CAPATAZ |  |  |  | hh | 0.1 | 0.08 | 34.73 | 2.78 | 47
| OPERARIO |  |  |  | hh | 1 | 0.8 | 28.94 | 23.15 | 47
| OFICIAL |  |  |  | hh | 1 | 0.8 | 22.66 | 18.13 | 47
44.06
Materiales
| CAJA DE PASE FºGº 100x100x100mm |  |  |  | und |  | 1 | 12.5 | 12.5 | 39
12.5
Equipos
| HERRAMIENTAS MANUALES |  |  |  | %mo |  | 3 | 44.06 | 1.32 | 37
1.32
Partida | 06.01.11 | BANDEJA PORTACABLE 200x54 P/COMUNICACIÓN
Rendimiento m2/día | m/dia | M.O | 12 | EQ | 12 | Costo unitario directo |  | m | 99.34
Código | Descripción Recurso |  |  |  | Unidad | Cuadrilla | Cantidad | Precio (S/.) | Parcial (S/.)
Mano de Obra
| CAPATAZ |  |  |  | hh | 0.1 | 0.0667 | 34.73 | 2.32 | 47
| OPERARIO |  |  |  | hh | 1 | 0.6667 | 28.94 | 19.29 | 47
| PEON |  |  |  | hh | 1 | 0.6667 | 20.51 | 13.67 | 47
35.28
Materiales
| BANDEJA PORTACABLES 200x54 |  |  |  | und |  | 1.05 | 60 | 63 | 30
63
Equipos
| HERRAMIENTAS MANUALES |  |  |  | %mo |  | 3 | 35.28 | 1.06 | 37
1.06
Partida | 06.02.01 | SUMINISTRO E INSTALACIÓN DE RECEPTOR MO ISP
Rendimiento m2/día | und/dia | M.O | 4 | EQ | 4 | Costo unitario directo |  | und | 2842.98
Código | Descripción Recurso |  |  |  | Unidad | Cuadrilla | Cantidad | Precio (S/.) | Parcial (S/.)
Mano de Obra
| OFICIAL |  |  |  | hh | 1 | 2 | 22.66 | 45.32 | 47
| TECNICO ESPECIALISTA EN TELECOMUNICACIONES |  |  |  | hh | 1 | 2 | 26.11 | 52.22 | 47
97.54
Materiales
| RECEPTOR MO ISP |  |  |  | und |  | 1 | 2742.51 | 2742.51 | 30
2742.51
Equipos
| HERRAMIENTAS MANUALES |  |  |  | %mo |  | 3 | 97.54 | 2.93 | 37
2.93
Partida | 06.02.02 | SUMINISTRO E INSTALACIÓN DE ROUTER
Rendimiento m2/día | und/dia | M.O | 4 | EQ | 4 | Costo unitario directo |  | und | 813.09
Código | Descripción Recurso |  |  |  | Unidad | Cuadrilla | Cantidad | Precio (S/.) | Parcial (S/.)
Mano de Obra
| OFICIAL |  |  |  | hh | 1 | 2 | 22.66 | 45.32 | 47
| TECNICO ESPECIALISTA EN TELECOMUNICACIONES |  |  |  | hh | 1 | 2 | 26.11 | 52.22 | 47
97.54
Materiales
| ROUTER 1RU |  |  |  | und |  | 1 | 712.62 | 712.62 | 30
712.62
Equipos
| HERRAMIENTAS MANUALES |  |  |  | %mo |  | 3 | 97.54 | 2.93 | 37
2.93
Partida | 06.02.03 | SUMINISTRO E INSTALACION SWITCH GIGABIT 48 PORT
Rendimiento m2/día | und/dia | M.O | 4 | EQ | 4 | Costo unitario directo |  | und | 2276.01
Código | Descripción Recurso |  |  |  | Unidad | Cuadrilla | Cantidad | Precio (S/.) | Parcial (S/.)
Mano de Obra
| OFICIAL |  |  |  | hh | 1 | 2 | 22.66 | 45.32 | 47
| TECNICO ESPECIALISTA EN TELECOMUNICACIONES |  |  |  | hh | 1 | 2 | 26.11 | 52.22 | 47
97.54
Materiales
| SWITCH GIGA BIT 48 PUERTOS 1 RU |  |  |  | und |  | 1 | 2175.54 | 2175.54 | 30
2175.54
Equipos
| HERRAMIENTAS MANUALES |  |  |  | %mo |  | 3 | 97.54 | 2.93 | 37
2.93
Partida | 06.02.04 | SUMINISTRO E INSTALACION SWITCH GIGABIT 48 PORT
Rendimiento m2/día | und/dia | M.O | 4 | EQ | 4 | Costo unitario directo |  | und | 460.54
Código | Descripción Recurso |  |  |  | Unidad | Cuadrilla | Cantidad | Precio (S/.) | Parcial (S/.)
Mano de Obra
| OFICIAL |  |  |  | hh | 1 | 2 | 22.66 | 45.32 | 47
| TECNICO ESPECIALISTA EN TELECOMUNICACIONES |  |  |  | hh | 1 | 2 | 26.11 | 52.22 | 47
97.54
Materiales
| PACH PANEL 48 PUERTOS CAT 6.2 RU |  |  |  | und |  | 1 | 360.07 | 360.07 | 30
360.07
Equipos
| HERRAMIENTAS MANUALES |  |  |  | %mo |  | 3 | 97.54 | 2.93 | 37
2.93
Partida | 06.02.05 | SUMINISTRO E INSTALACION DE SERVIDOR
Rendimiento m2/día | und/dia | M.O | 3 | EQ | 3 | Costo unitario directo |  | und | 15436.01
Código | Descripción Recurso |  |  |  | Unidad | Cuadrilla | Cantidad | Precio (S/.) | Parcial (S/.)
Mano de Obra
| OFICIAL |  |  |  | hh | 1 | 2.6667 | 22.66 | 60.43 | 47
| TECNICO ESPECIALISTA EN TELECOMUNICACIONES |  |  |  | hh | 1 | 2.6667 | 26.11 | 69.63 | 47
130.06
Materiales
| SERVIDOR ETHERNET DE 1GB - 4 PUERTOS 366FLR |  |  |  | und |  | 1 | 15302.05 | 15302.05 | 30
15302.05
Equipos
| HERRAMIENTAS MANUALES |  |  |  | %mo |  | 3 | 130.06 | 3.9 | 37
3.9
Partida | 06.02.06 | SUMINISTRO E INSTALACION DE SERVIDOR NVR
Rendimiento m2/día | und/dia | M.O | 3 | EQ | 3 | Costo unitario directo |  | und | 14367.01
Código | Descripción Recurso |  |  |  | Unidad | Cuadrilla | Cantidad | Precio (S/.) | Parcial (S/.)
Mano de Obra
| OFICIAL |  |  |  | hh | 1 | 2.6667 | 22.66 | 60.43 | 47
| TECNICO ESPECIALISTA EN TELECOMUNICACIONES |  |  |  | hh | 1 | 2.6667 | 26.11 | 69.63 | 47
130.06
Materiales
| SERVIDOR NVR |  |  |  | und |  | 1 | 14233.05 | 14233.05 | 30
14233.05
Equipos
| HERRAMIENTAS MANUALES |  |  |  | %mo |  | 3 | 130.06 | 3.9 | 37
3.9
Partida | 06.02.07 | SUMINISTRO E INSTALACION DE SWITH POE 16 PORT
Rendimiento m2/día | und/dia | M.O | 4 | EQ | 4 | Costo unitario directo |  | und | 1343.81
Código | Descripción Recurso |  |  |  | Unidad | Cuadrilla | Cantidad | Precio (S/.) | Parcial (S/.)
Mano de Obra
| OFICIAL |  |  |  | hh | 1 | 2 | 22.66 | 45.32 | 47
| TECNICO ESPECIALISTA EN TELECOMUNICACIONES |  |  |  | hh | 1 | 2 | 26.11 | 52.22 | 47
97.54
Materiales
| SWITCH POE 16 PUERTOS 1 RU |  |  |  | und |  | 1 | 1243.34 | 1243.34 | 30
1243.34
Equipos
| HERRAMIENTAS MANUALES |  |  |  | %mo |  | 3 | 97.54 | 2.93 | 37
2.93
Partida | 06.02.08 | SUMINISTRO E INSTALACION DE PATCH PANEL 24 PORT
Rendimiento m2/día | und/dia | M.O | 4 | EQ | 4 | Costo unitario directo |  | und | 456.64
Código | Descripción Recurso |  |  |  | Unidad | Cuadrilla | Cantidad | Precio (S/.) | Parcial (S/.)
Mano de Obra
| OFICIAL |  |  |  | hh | 1 | 2 | 22.66 | 45.32 | 47
| TECNICO ESPECIALISTA EN TELECOMUNICACIONES |  |  |  | hh | 1 | 2 | 26.11 | 52.22 | 47
97.54
Materiales
| PATCH PANEL CAT 6A DE 24 PUERTOS RJ45 A 568 A/B |  |  |  | und |  | 1 | 356.17 | 356.17 | 30
356.17
Equipos
| HERRAMIENTAS MANUALES |  |  |  | %mo |  | 3 | 97.54 | 2.93 | 37
2.93
Partida | 06.02.09 | SUMINISTRO E INSTALACION DE BANDEJA 19"
Rendimiento m2/día | und/dia | M.O | 4 | EQ | 4 | Costo unitario directo |  | und | 168.56
Código | Descripción Recurso |  |  |  | Unidad | Cuadrilla | Cantidad | Precio (S/.) | Parcial (S/.)
Mano de Obra
| OFICIAL |  |  |  | hh | 1 | 2 | 22.66 | 45.32 | 47
| TECNICO ESPECIALISTA EN TELECOMUNICACIONES |  |  |  | hh | 1 | 2 | 26.11 | 52.22 | 47
97.54
Materiales
| BANDEJA 19" 1 RU |  |  |  | und |  | 1 | 47.41 | 47.41 | 30
47.41
Equipos
| HERRAMIENTAS MANUALES |  |  |  | %mo |  | 3 | 97.54 | 2.93 | 37
| ANDAMIO METALICO HOMOLOGADO |  |  |  | d | 1 | 2 | 10.34 | 20.68 | 39
23.61
Partida | 06.02.10 | SUMINISTRO E INSTALACION DE BANDEJA EQUIPO ALARMAS
Rendimiento m2/día | und/dia | M.O | 5 | EQ | 5 | Costo unitario directo |  | und | 138.47
Código | Descripción Recurso |  |  |  | Unidad | Cuadrilla | Cantidad | Precio (S/.) | Parcial (S/.)
Mano de Obra
| OFICIAL |  |  |  | hh | 1 | 1.6 | 22.66 | 36.26 | 47
| TECNICO ESPECIALISTA EN TELECOMUNICACIONES |  |  |  | hh | 1 | 1.6 | 26.11 | 41.78 | 47
78.04
Materiales
| BANDEJA EQUIPO ALARMAS |  |  |  | und |  | 1 | 41.55 | 41.55 | 30
41.55
Equipos
| HERRAMIENTAS MANUALES |  |  |  | %mo |  | 3 | 78.04 | 2.34 | 37
| ANDAMIO METALICO HOMOLOGADO |  |  |  | d | 1 | 1.6 | 10.34 | 16.54 | 39
18.88
Partida | 06.02.11 | SUMINISTRO E INSTALACION DE BANDEJA TELEFONIA IP PBX
Rendimiento m2/día | und/dia | M.O | 4 | EQ | 4 | Costo unitario directo |  | und | 146.57
Código | Descripción Recurso |  |  |  | Unidad | Cuadrilla | Cantidad | Precio (S/.) | Parcial (S/.)
Mano de Obra
| OFICIAL |  |  |  | hh | 1 | 2 | 22.66 | 45.32 | 47
| TECNICO ESPECIALISTA EN TELECOMUNICACIONES |  |  |  | hh | 1 | 2 | 26.11 | 52.22 | 47
97.54
Materiales
| BANDEJA TELEFONIA |  |  |  | und |  | 1 | 25.42 | 25.42 | 30
25.42
Equipos
| HERRAMIENTAS MANUALES |  |  |  | %mo |  | 3 | 97.54 | 2.93 | 37
| ANDAMIO METALICO HOMOLOGADO |  |  |  | d | 1 | 2 | 10.34 | 20.68 | 39
23.61
Partida | 06.02.12 | SUMINISTRO E INSTALACION DE BANDEJA
Rendimiento m2/día | und/dia | M.O | 4 | EQ | 4 | Costo unitario directo |  | und | 165.77
Código | Descripción Recurso |  |  |  | Unidad | Cuadrilla | Cantidad | Precio (S/.) | Parcial (S/.)
Mano de Obra
| OFICIAL |  |  |  | hh | 1 | 2 | 22.66 | 45.32 | 47
| TECNICO ESPECIALISTA EN TELECOMUNICACIONES |  |  |  | hh | 1 | 2 | 26.11 | 52.22 | 47
97.54
Materiales
| BANDEJA |  |  |  | und |  | 1 | 44.62 | 44.62 | 30
44.62
Equipos
| HERRAMIENTAS MANUALES |  |  |  | %mo |  | 3 | 97.54 | 2.93 | 37
| ANDAMIO METALICO HOMOLOGADO |  |  |  | d | 1 | 2 | 10.34 | 20.68 | 39
23.61
Partida | 06.02.13 | SUMINISTRO E INSTALACION DE UPS 3 KVA, MONOFASICO / 2 RU
Rendimiento m2/día | und/dia | M.O | 2 | EQ | 2 | Costo unitario directo |  | und | 6296.12
Código | Descripción Recurso |  |  |  | Unidad | Cuadrilla | Cantidad | Precio (S/.) | Parcial (S/.)
Mano de Obra
| OFICIAL |  |  |  | hh | 1 | 4 | 22.66 | 90.64 | 47
| TECNICO ESPECIALISTA EN TELECOMUNICACIONES |  |  |  | hh | 1 | 4 | 26.11 | 104.44 | 47
195.08
Materiales
| UPS 3000 VA / 2700 W, TIPO RACK 2U |  |  |  | und |  | 1 | 6095.19 | 6095.19 | 30
6095.19
Equipos
| HERRAMIENTAS MANUALES |  |  |  | %mo |  | 3 | 195.08 | 5.85 | 37
5.85
Partida | 06.02.14 | CONEXIÓN DE GABINETE DE PISO 42 RU
Rendimiento m2/día | und/dia | M.O | 2 | EQ | 2 | Costo unitario directo |  | und | 8654.52
Código | Descripción Recurso |  |  |  | Unidad | Cuadrilla | Cantidad | Precio (S/.) | Parcial (S/.)
Mano de Obra
| OFICIAL |  |  |  | hh | 1 | 4 | 22.66 | 90.64 | 47
| TECNICO ESPECIALISTA EN TELECOMUNICACIONES |  |  |  | hh | 1 | 4 | 26.11 | 104.44 | 47
195.08
Materiales
| GABINETE DE PISO 42 RU |  |  |  | und |  | 1 | 8453.59 | 8453.59 | 30
8453.59
Equipos
| HERRAMIENTAS MANUALES |  |  |  | %mo |  | 3 | 195.08 | 5.85 | 37
5.85
Partida | 06.02.15 | CONEXIÓN DE GABINETE 42RU Y COMPONENTES DE REDES
Rendimiento m2/día | und/dia | M.O | 2 | EQ | 2 | Costo unitario directo |  | und | 9533.57
Código | Descripción Recurso |  |  |  | Unidad | Cuadrilla | Cantidad | Precio (S/.) | Parcial (S/.)
Mano de Obra
| OFICIAL |  |  |  | hh | 1 | 4 | 22.66 | 90.64 | 47
| TECNICO ESPECIALISTA EN TELECOMUNICACIONES |  |  |  | hh | 1 | 4 | 26.11 | 104.44 | 47
195.08
Materiales
| BLOCK CONECTOR DOBLE RJ-45 / FEMALE |  |  |  | und |  | 7 | 213.76 | 1496.32 | 30
| CONECTOR RJ-45 / FEMALE |  |  |  | und |  | 7 | 213.76 | 1496.32 | 30
| ACCESS POINT PARA EXTERIORES 300 Mbps |  |  |  | und |  | 11 | 340 | 3740 | 30
| CABLE UTP CAT 6A (CAJA 305m) |  |  |  | cja |  | 4 | 650 | 2600 | 30
9332.64
Equipos
| HERRAMIENTAS MANUALES |  |  |  | %mo |  | 3 | 195.08 | 5.85 | 37
5.85
Partida | 06.03.01 | SERVIDOR NVR 1RU
Rendimiento m2/día | und/dia | M.O | 1 | EQ | 1 | Costo unitario directo |  | und | 8346.11
Código | Descripción Recurso |  |  |  | Unidad | Cuadrilla | Cantidad | Precio (S/.) | Parcial (S/.)
Mano de Obra
| OFICIAL |  |  |  | hh | 2 | 16 | 22.66 | 362.56 | 47
| TECNICO ESPECIALISTA EN TELECOMUNICACIONES |  |  |  | hh | 2 | 16 | 26.11 | 417.76 | 47
780.32
Materiales
| SERVIDOR NVR 1 RU |  |  |  | und |  | 1 | 7542.38 | 7542.38 | 30
7542.38
Equipos
| HERRAMIENTAS MANUALES |  |  |  | %mo |  | 3 | 780.32 | 23.41 | 37
23.41
Partida | 06.03.02 | VIDEOCAMARA TUBULAR IP
Rendimiento m2/día | und/dia | M.O | 2 | EQ | 2 | Costo unitario directo |  | und | 670.77
Código | Descripción Recurso |  |  |  | Unidad | Cuadrilla | Cantidad | Precio (S/.) | Parcial (S/.)
Mano de Obra
| OFICIAL |  |  |  | hh | 1 | 4 | 22.66 | 90.64 | 47
| TECNICO ESPECIALISTA EN TELECOMUNICACIONES |  |  |  | hh | 1 | 4 | 26.11 | 104.44 | 47
195.08
Materiales
| MASTIL DE FºGº Ø2"x3.00mm H=3.00m |  |  |  | und |  | 1 | 85 | 85 | 30
| VIDEO CAMARA TUBULAR IP |  |  |  | und |  | 1 | 317.48 | 317.48 | 30
| PLATINA EMPERNADA PARA SOPORTE DE MÁSTIL |  |  |  | und |  | 1 | 3.5 | 3.5 | 30
| SOPORTE - ABRAZADERA PARA CAMARA |  |  |  | und |  | 1 | 22.5 | 22.5 | 30
428.48
Equipos
| HERRAMIENTAS MANUALES |  |  |  | %mo |  | 3 | 195.08 | 5.85 | 37
| ANDAMIO METALICO HOMOLOGADO |  |  |  | d | 1 | 4 | 10.34 | 41.36 | 39
47.21
Partida | 06.03.03 | VIDEOCAMARA DOMO IP
Rendimiento m2/día | und/dia | M.O | 2 | EQ | 2 | Costo unitario directo |  | und | 557.91
Código | Descripción Recurso |  |  |  | Unidad | Cuadrilla | Cantidad | Precio (S/.) | Parcial (S/.)
Mano de Obra
| OFICIAL |  |  |  | hh | 1 | 4 | 22.66 | 90.64 | 47
| TECNICO ESPECIALISTA EN TELECOMUNICACIONES |  |  |  | hh | 1 | 4 | 26.11 | 104.44 | 47
195.08
Materiales
| VIDEO CAMARA DOMO IP |  |  |  | und |  | 1 | 315.62 | 315.62 | 30
315.62
Equipos
| HERRAMIENTAS MANUALES |  |  |  | %mo |  | 3 | 195.08 | 5.85 | 37
| ANDAMIO METALICO HOMOLOGADO |  |  |  | d | 1 | 4 | 10.34 | 41.36 | 39
47.21
Partida | 06.04.01 | AMPLIFICADOR DE AUDIO DE 100W
Rendimiento m2/día | und/dia | M.O | 2 | EQ | 2 | Costo unitario directo |  | und | 526.63
Código | Descripción Recurso |  |  |  | Unidad | Cuadrilla | Cantidad | Precio (S/.) | Parcial (S/.)
Mano de Obra
| OFICIAL |  |  |  | hh | 1 | 4 | 22.66 | 90.64 | 47
| TECNICO ESPECIALISTA EN TELECOMUNICACIONES |  |  |  | hh | 1 | 4 | 26.11 | 104.44 | 47
195.08
Materiales
| AMPLIFICADOR DE AUDIO 100W |  |  |  | und |  | 1 | 325.7 | 325.7 | 30
325.7
Equipos
| HERRAMIENTAS MANUALES |  |  |  | %mo |  | 3 | 195.08 | 5.85 | 37
5.85
Partida | 06.04.02 | PARLANTE IP DE TECHO
Rendimiento m2/día | und/dia | M.O | 2 | EQ | 2 | Costo unitario directo |  | und | 404.74
Código | Descripción Recurso |  |  |  | Unidad | Cuadrilla | Cantidad | Precio (S/.) | Parcial (S/.)
Mano de Obra
| OFICIAL |  |  |  | hh | 1 | 4 | 22.66 | 90.64 | 47
| TECNICO ESPECIALISTA EN TELECOMUNICACIONES |  |  |  | hh | 1 | 4 | 26.11 | 104.44 | 47
195.08
Materiales
| PARLANTE IP DE TECHO |  |  |  | und |  | 1 | 162.45 | 162.45 | 30
162.45
Equipos
| HERRAMIENTAS MANUALES |  |  |  | %mo |  | 3 | 195.08 | 5.85 | 37
| ANDAMIO METALICO HOMOLOGADO |  |  |  | d | 1 | 4 | 10.34 | 41.36 | 39
47.21
Partida | 06.05.01 | EQUIPAMIENTO DE UNIDAD CENTRAL DEL SISTEMA DE ALARMA CONTRA INCENDIO
Rendimiento m2/día | und/dia | M.O | 1 | EQ | 1 | Costo unitario directo |  | und | 949.43
Código | Descripción Recurso |  |  |  | Unidad | Cuadrilla | Cantidad | Precio (S/.) | Parcial (S/.)
Mano de Obra
| OFICIAL |  |  |  | hh | 1 | 8 | 22.66 | 181.28 | 47
181.28
Materiales
| UNIDAD CENTRAL DE ALARMA CONTRA INCENDIO |  |  |  | und |  | 1 | 762.71 | 762.71 | 30
762.71
Equipos
| HERRAMIENTAS MANUALES |  |  |  | %mo |  | 3 | 181.28 | 5.44 | 37
5.44
Partida | 06.05.02 | SUMINISTRO E INSTALACION DE DETECTOR DE HUMO
Rendimiento m2/día | und/dia | M.O | 8 | EQ | 8 | Costo unitario directo |  | und | 106.38
Código | Descripción Recurso |  |  |  | Unidad | Cuadrilla | Cantidad | Precio (S/.) | Parcial (S/.)
Mano de Obra
| CAPATAZ |  |  |  | hh | 0.1 | 0.1 | 34.73 | 3.47 | 47
| OPERARIO |  |  |  | hh | 1 | 1 | 28.94 | 28.94 | 47
| PEON |  |  |  | hh | 1 | 1 | 20.51 | 20.51 | 47
52.92
Materiales
| DETECTOR DE HUMOS |  |  |  | und |  | 1 | 41.53 | 41.53 | 30
41.53
Equipos
| HERRAMIENTAS MANUALES |  |  |  | %mo |  | 3 | 52.92 | 1.59 | 37
| ANDAMIO METALICO HOMOLOGADO |  |  |  | d | 1 | 1 | 10.34 | 10.34 | 39
11.93
Partida | 06.05.03 | SALIDA PARA ALARMA CONTRA INCENDIO
Rendimiento m2/día | und/dia | M.O | 8 | EQ | 8 | Costo unitario directo |  | und | 64.33
Código | Descripción Recurso |  |  |  | Unidad | Cuadrilla | Cantidad | Precio (S/.) | Parcial (S/.)
Mano de Obra
| CAPATAZ |  |  |  | hh | 0.1 | 0.1 | 34.73 | 3.47 | 47
| OPERARIO |  |  |  | hh | 1 | 1 | 28.94 | 28.94 | 47
| PEON |  |  |  | hh | 1 | 1 | 20.51 | 20.51 | 47
52.92
Materiales
| CURVA PVC-P ELECTRICO Ø25mm |  |  |  | und |  | 2 | 2.54 | 5.08 | 72
| CAJA GALV. OCTOGONAL PESADA 4"x2" |  |  |  | und |  | 1 | 3.81 | 3.81 | 12
| CONECTOR PVC-P (ELEC.) 25mm |  |  |  | und |  | 1 | 0.93 | 0.93 | 72
9.82
Equipos
| HERRAMIENTAS MANUALES |  |  |  | %mo |  | 3 | 52.92 | 1.59 | 37
1.59

## Metrado Provisionales
|  | Unidad | Largo | Ancho | Alto | Área | Volumen | Cantidad | N°Elem | Factor | Parcial | Metrado
1 | OBRAS PROVISIONALES, PRELIMINARES, SEGURIDAD Y SALUD EN EL TRABAJO Y PLAN DE CONTINGENCIA
1.1 | OBRAS PROVISIONALES
1.1.1 | CONSTRUCCIONES PROVISIONALES
1.1.1.1 | OFICINAS DE RESIDENCIA Y SUPERVISIÓN | m2 | [5 empty] | 50 |  |  |  | 50
1.1.1.2 | ALMACENES DE OBRA | m2 | [5 empty] | 3 |  |  |  | 3
1.1.1.3 | CASETAS DE GUARDIANÍA | m2 | [5 empty] | 8 |  |  |  | 8
1.1.1.4 | COMEDOR PARA PERSONAL DE OBRA | m2 | [5 empty] | 50 |  |  |  | 50
1.1.1.5 | VESTUARIO PARA PERSONAL DE OBRA | m2 | [5 empty] | 25 |  |  |  | 25
1.1.1.6 | CERCO PERIMÉTRICO DE MALLA ARPILLERA | m | [5 empty] | 126.49 |  |  |  | 126.49
1.1.1.7 | SERVICIOS HIGIÉNICOS | m2 | [5 empty] | 16 |  |  |  | 16
1.1.1.8 | CARTEL DE IDENTIFICACIÓN DE LA OBRA | und | [5 empty] | 2 |  |  |  | 2
1.1.2 | INSTALACIONES PROVISIONALES
1.1.2.1 | CONEXIÓN E INSTALACIÓN DE AGUA | glb | [5 empty] | 1 |  |  |  | 1
1.1.2.2 | CONSUMO Y MANTENIMIENTO DE AGUA PARA LA CONSTRUCCIÓN | mes | [5 empty] | 12 |  |  |  | 12
1.1.2.3 | CONEXIÓN E INSTALACIÓN DE ENERGÍA ELÉCTRICA | glb | [5 empty] | 1 |  |  |  | 1
1.1.2.4 | CONSUMO Y MANTENIMIENTO DE ENERGÍA ELÉCTRICA | mes | [5 empty] | 12 |  |  |  | 12
1.2 | TRABAJOS PRELIMINARES
1.2.1 | LIMPIEZA DEL TERRENO
1.2.1.1 | LIMPIEZA DEL TERRENO MANUAL | m2 | [5 empty] | 1000 |  |  |  | 1000
1.2.1.2 | ELIMINACIÓN DE OBSTRUCCIONES | m2 | [5 empty] | 1000 |  |  |  | 1000
1.2.2 | MOVILIZACIÓN DE CAMPAMENTO, MAQUINARIA Y HERRAMIENTAS
1.2.2.1 | MOVILIZACIÓN DE EQUIPOS Y HERRAMIENTAS | glb | [5 empty] | 1 |  |  |  | 1
1.2.2.2 | TRANSPORTE DE MATERIALES A LA OBRA | glb | [5 empty] | 1 |  |  |  | 1
1.2.3 | TRAZOS, NIVELES Y REPLANTEO
1.2.3.1 | TRAZO Y REPLANTEO PRELIMINAR | m2 | [5 empty] | 1000 |  |  |  | 1000
1.2.3.2 | TRAZO NIVELACIÓN Y REPLANTEO DURANTE EL PROCESO | m2 | [5 empty] | 1000 |  |  |  | 1000
1.3 | PLAN DE SEGURIDAD Y SALUD EN EL TRABAJO
1.3.1 | Equipo de seguridad y salud
1.3.1.1 | EQUIPOS DE PROTECCIÓN INDIVIDUAL | glb | [5 empty] | 1 |  |  |  | 1
1.3.1.2 | EQUIPOS DE PROTECCIÓN COLECTIVA | glb | [5 empty] | 1 |  |  |  | 1
1.3.1.3 | SEÑALIZACIÓN TEMPORAL DE SEGURIDAD | glb | [5 empty] | 1 |  |  |  | 1
1.3.1.4 | PROGRAMA DE CAPACITACIÓN EN SEGURIDAD Y SALUD | glb | [5 empty] | 1 |  |  |  | 1
1.3.1.5 | RECURSOS PARA RESPUESTA ANTE EMERGENCIAS | glb | [5 empty] | 1 |  |  |  | 1
1.3.1.6 | PROGRAMA DE PREVENCIÓN Y CONTROL | und | [5 empty] | 1 |  |  |  | 1
1.3.1.7 | EXAMEN MÉDICO GENERAL | und | [5 empty] | 1 |  |  |  | 1
1.4 | PLAN DE MANEJO AMBIENTAL
1.4.1 | PROGRAMA DE PREVENCIÓN Y MITIGACIÓN AMBIENTAL
1.4.1.1 | PREVENCIÓN Y MITIGACIÓN DE IMPACTOS | m3 | [5 empty] | 609.6 |  |  |  | 609.6
1.4.1.2 | IMPLEMENTACIÓN DE ÁREA DE SEÑALIZACIÓN | und | [5 empty] | 16 |  |  |  | 16
1.4.2 | PROGRAMA DE EDUCACIÓN Y CAPACITACIÓN AMBIENTAL
1.4.2.1 | CHARLAS DE SENSIBILIZACIÓN AMBIENTAL | glb | [5 empty] | 12 |  |  |  | 12
1.4.3 | PROGRAMA DE SEGUIMIENTO, CONTROL Y VIGILANCIA AMBIENTAL
1.4.3.1 | MONITOREO DE CALIDAD AMBIENTAL | pto | [5 empty] | 6 |  |  |  | 6
1.4.4 | PROGRAMA DE MANEJO DE RESIDUOS SÓLIDOS
1.4.4.1 | Manejo de residuos peligrosos
1.4.4.1.1 | ADQUISICIÓN DE CONTENEDORES PARA RESIDUOS PELIGROSOS | und | [5 empty] | 3 |  |  |  | 3
1.4.4.1.2 | RECOLECCIÓN DE RESIDUOS PELIGROSOS | m3 | [5 empty] | 9 |  |  |  | 9
1.4.4.1.3 | ELIMINACIÓN Y TRANSPORTE DE RESIDUOS PELIGROSOS | m3 | [5 empty] | 9 |  |  |  | 9
1.4.4.2 | Manejo de residuos no peligrosos
1.4.4.2.1 | ACONDICIONAMIENTO | m2 | [5 empty] | 1 |  |  |  | 1
1.4.4.2.2 | ADQUISICIÓN DE CONTENEDORES PARA RESIDUOS NO PELIGROSOS | und | [5 empty] | 15 |  |  |  | 15
1.4.4.2.3 | RECOLECCIÓN DE RESIDUOS NO PELIGROSOS | m3 | [5 empty] | 24 |  |  |  | 24
1.4.4.2.4 | DISPOSICIÓN FINAL DE RESIDUOS NO PELIGROSOS | m3 | [5 empty] | 36 |  |  |  | 36
1.4.4.3 | Manejo de residuos valorizables
1.4.4.3.1 | CLASIFICACIÓN DE RESIDUOS VALORIZABLES | mes | [5 empty] | 12 |  |  |  | 12
1.4.4.3.2 | DISPOSICIÓN FINAL | m3 | [5 empty] | 9.6 |  |  |  | 9.6
1.4.5 | PROGRAMA DE CONTINGENCIA
1.4.5.1 | CONTINGENCIA ANTE DERRAMES | und | [5 empty] | 1 |  |  |  | 1
1.4.6 | PROGRAMA DE CIERRE Y ABANDONO
1.4.6.1 | MANEJO DE RESIDUOS DE DESINSTALACIÓN | m2 | [5 empty] | 20 |  |  |  | 20
1.4.6.2 | TRASLADO Y DISPOSICIÓN FINAL DE RESIDUOS | m3 | [5 empty] | 1.5 |  |  |  | 1.5
1.4.6.3 | REHABILITACIÓN DE SUELOS AFECTADOS | m2 | [5 empty] | 3 |  |  |  | 3
1.4.6.4 | NIVELACIÓN Y COMPACTACIÓN | m2 | [5 empty] | 4 |  |  |  | 4
1.5 | DEMOLICIONES
1.5.1 | DESMONTAJE
1.5.1.1 | DESMONTAJE DE TECHO DE TEJA ANDINA + ESTRUCTURA DE MADERA | m2 | [5 empty] | 10.2 |  |  |  | 10.2
1.5.1.2 | DESMONTAJE DE TECHO DE CALAMINA + ESTRUCTURA DE MADERA | m2 | [5 empty] | 15.6 |  |  |  | 15.6
1.5.1.3 | DESMONTAJE DE CIELORRASO EXISTENTE | m2 | [5 empty] | 14.1 |  |  |  | 14.1
1.5.1.4 | DESMONTAJE DE PUERTAS METÁLICAS EXISTENTES | m2 | [5 empty] | 0.3 |  |  |  | 0.3
1.5.1.5 | DESMONTAJE DE PUERTAS DE MADERA EXISTENTES | m2 | [5 empty] | 0.69 |  |  |  | 0.69
1.5.1.6 | DESMONTAJE DE VENTANAS EXISTENTES | m2 | [5 empty] | 1.14 |  |  |  | 1.14
1.5.1.7 | DESMONTAJE DE PISO DE MADERA | m2 | [5 empty] | 11.1 |  |  |  | 11.1
1.5.2 | DEMOLICIONES
1.5.2.1 | DEMOLICIÓN MANUAL DE PISO DE CONCRETO | m2 | [5 empty] | 15.9 |  |  |  | 15.9
1.5.2.2 | DEMOLICIÓN MANUAL DE MURO DE TAPIAL | m3 | [5 empty] | 13.2 |  |  |  | 13.2

## Metrado Estructuras
|  | Unidad | Largo | Ancho | Alto | Área | Volumen | Cantidad | N°Elem | Factor | Parcial | Metrado
2 | ESTRUCTURA
2.01 | MOVIMIENTO DE TIERRAS
02.01.01 | EXCAVACIÓN LOCALIZADA CON MAQUINARIA | m3 | [5 empty] | 2961.86 |  |  |  | 2961.86
02.01.02 | EXCAVACIÓN MANUAL | m3 | [5 empty] | 38.29 |  |  |  | 38.29
02.01.03 | RELLENO COMPACTADO C/PLANCHA COMPACTADORA C/MATERIAL DE PRÉSTAMO | m3 | [5 empty] | 176.72 |  |  |  | 176.72
02.01.04 | RELLENO COMPACTADO C/PLANCHA COMPACTADORA C/MATERIAL PROPIO | m3 | [5 empty] | 1827.84 |  |  |  | 1827.84
02.01.05 | FORMACION Y COMPACTACION DE SUBRASANTE | m2 | [5 empty] | 1332.21 |  |  |  | 1332.21
02.01.06 | ACARREO DE MATERIAL EXCEDENTE | m2 | [5 empty] | 1446.64 |  |  |  | 1446.64
02.01.07 | ELIMINACIÓN DE MATERIAL EXCEDENTE HASTA D=10 KM | m3 | [5 empty] | 1446.64 |  |  |  | 1446.64
02.01.08 | COMPACTACION DE SUBRASANTE LOSA DEPORTIVA | m3 | [5 empty] | 60 |  |  |  | 60
02.01.09 | AFIRMADO DE e=0.30m PARA LOSA DEPORTIVA | m3 | [5 empty] | 26.4 |  |  |  | 26.4
2.02 | CONCRETO SIMPLE
02.02.01 | CONCRETO CICLOPEO -PLATEA DE CIMENTACION
02.02.01.01 | CONCRETO CICLOPEO F’C=100 KG/CM² + PIEDRA GRANDE DE 8" E=0.80 M | m2 | [5 empty] | 100 |  |  |  | 100
02.02.02 | FALSA ZAPATA
02.02.02.01 | FALSA ZAPATA F’C=100 KG/CM² + PIEDRA GRANDE DE 8" E=0.80 M | m2 | [5 empty] | 556.3 |  |  |  | 556.3
02.02.03 | FALSO PISO
02.02.03.01 | FALSO PISO E = 4" FC = 175 KG/CM2 | m2 | [5 empty] | 524.54 |  |  |  | 524.54
02.02.04 | SOLADOS
02.02.04.01 | SOLADO PARA VIGA DE CIMENTACIÓN FC=100 KG/CM2 E=4" | m2 | [5 empty] | 29.31 |  |  |  | 29.31
2.03 | CONCRETO ARMADO
02.03.01 | ZAPATAS
02.03.01.01 | ZAPATAS.- CONCRETO f'c=210 Kg/cm2 | m3 | [5 empty] | 355.99 |  |  |  | 355.99
02.03.01.02 | ZAPATAS.- ACERO DE REFUERZO fy=4,200 Kg/cm2 | kg | [5 empty] | 12402.68 |  |  |  | 12402.68
02.03.02 | PLATEA DE CIMENTACION
02.03.02.01 | PLATEA DE CIMENTACION. – CONCRETO f'c=210 | m3 | [5 empty] | 60 |  |  |  | 60
02.03.02.02 | PLATEA DE CIMENTACION. – ENCOFRADO Y DESENCOFRADO | m2 | [5 empty] | 50 |  |  |  | 50
02.03.02.03 | PLATEA DE CIMENTACION.- ACERO DE REFUERZO fy=4,200 Kg/cm2 | kg | [5 empty] | 14400 |  |  |  | 14400
02.03.03 | SOBRECIMIENTOS ARMADO
02.03.03.01 | SOBRECIMIENTO REFORZADO.- CONCRETO 210 KG/CM2 | m3 | [5 empty] | 80.78 |  |  |  | 80.78
02.03.03.02 | SOBRECIMIENTOS REFORZADOS.- ENCOFRADO Y DESENCOFRADO | m2 | [5 empty] | 443.33 |  |  |  | 443.33
02.03.03.03 | SOBRECIMIENTO ARMADO.- ACERO DE REFUERZO fy=4,200 Kg/cm2 | kg | [5 empty] | 3932.33 |  |  |  | 3932.33
02.03.04 | VIGAS DE CIMENTACIÓN
02.03.04.01 | VIGAS DE CIMENTACIÓN.- CONCRETO 210 KG/CM2 | m3 | [5 empty] | 45.93 |  |  |  | 45.93
02.03.04.02 | VIGAS DE CIMENTACIÓN.- ENCOFRADO Y DESENCOFRADO | m2 | [5 empty] | 234.31 |  |  |  | 234.31
02.03.04.03 | VIGAS DE CIMENTACIÓN.- ACERO DE REFUERZO fy=4,200 Kg/cm2 | kg | [5 empty] | 4444.6 |  |  |  | 4444.6
02.03.05 | COLUMNAS
02.03.05.01 | COLUMNAS-CONCRETO fc=210kg/cm2 | m3 | [5 empty] | 48.04 |  |  |  | 48.04
02.03.05.02 | COLUMNAS.- ENCOFRADO Y DESENCOFRADO | m2 | [5 empty] | 349.57 |  |  |  | 349.57
02.03.05.03 | COLUMNAS.- ACERO DE REFUERZO fy=4,200 Kg/cm2 | kg | [5 empty] | 8166.61 |  |  |  | 8166.61
02.03.06 | COLUMNETAS DE CONFINAMIENTO
02.03.06.01 | COLUMNETAS DE CONFINAMIENTO-CONCRETO fc=210kg/cm2 | m3 | [5 empty] | 7.21 |  |  |  | 7.21
02.03.06.02 | COLUMNETAS DE CONFINAMIENTO.- ENCOFRADO Y DESENCOFRADO | m2 | [5 empty] | 122.35 |  |  |  | 122.35
02.03.06.03 | COLUMNETAS DE CONFINAMIENTO.- ACERO DE REFUERZO fy=4,200 Kg/cm2 | kg | [5 empty] | 576.47 |  |  |  | 576.47
02.03.07 | VIGAS
02.03.07.01 | VIGAS.- CONCRETO fc=210kg/cm2 | m3 | [5 empty] | 50.55 |  |  |  | 50.55
02.03.07.02 | VIGAS.- ENCOFRADO Y DESENCOFRADO | m2 | [5 empty] | 246.68 |  |  |  | 246.68
02.03.07.03 | VIGAS.- ACERO fy=4200 kg/cm² | kg | [5 empty] | 7076.62 |  |  |  | 7076.62
02.03.08 | VIGUETAS DE CONFINAMIENTO
02.03.08.01 | VIGUETAS DE CONFINAMIENTO.- CONCRETO fc=210kg/cm2 | m3 | [5 empty] | 2.53 |  |  |  | 2.53
02.03.08.02 | VIGUETAS DE CONFINAMIENTO.- ENCOFRADO Y DESENCOFRADO | m2 | [5 empty] | 37 |  |  |  | 37
02.03.08.03 | VIGUETAS DE CONFINAMIENTO.- ACERO fy=4200 kg/cm² | kg | [5 empty] | 202.19 |  |  |  | 202.19
02.03.09 | LOSA ALIGERADA
02.03.09.01 | LOSA ALIGERADA - CONCRETO f'c=210 kg/cm² | m3 | [5 empty] | 35.06 |  |  |  | 35.06
02.03.09.02 | LOSA ALIGERADA.- ENCOFRADO Y DESENCOFRADO | m2 | [5 empty] | 384.41 |  |  |  | 384.41
02.03.09.03 | LOSA ALIGERADA.- ACERO DE REFUERZO fy=4,200 kg/cm² | kg | [5 empty] | 1577.81 |  |  |  | 1577.81
02.03.09.04 | LOSA ALIGERADA.- LADRILLO HUECO 30×30×15 cm | und | [5 empty] | 2910.19 |  |  |  | 2910.19
02.03.10 | LOSA MACIZA
02.03.10.01 | LOSA MACIZA CONCRETO f'c= 210 kg/cm² | m3 | [5 empty] | 0.88 |  |  |  | 0.88
02.03.10.02 | LOSA MACIZA ENCOFRADO Y DESENCOFRADO | m2 | [5 empty] | 3.51 |  |  |  | 3.51
02.03.10.03 | LOSA MACIZA ACERO fy=4200 kg/cm² | kg | [5 empty] | 131.52 |  |  |  | 131.52
02.03.11 | PLACAS
02.03.11.01 | PLACAS-CONCRETO fc=210kg/cm2 | m3 | [5 empty] | 24 |  |  |  | 24
02.03.11.02 | PLACAS.- ENCOFRADO Y DESENCOFRADO | m2 | [5 empty] | 288.3 |  |  |  | 288.3
02.03.11.03 | PLACAS.- ACERO DE REFUERZO fy=4,200 Kg/cm2 | kg | [5 empty] | 3360 |  |  |  | 3360
02.03.12 | ESCALERA
02.03.12.01 | CONCRETO F'C=210 KG/CM² EN ESCALERA | m3 | [5 empty] | 3.77 |  |  |  | 3.77
02.03.12.02 | ENCOFRADO Y DESENCOFRADO ESCALERA | m2 | [5 empty] | 28.07 |  |  |  | 28.07
02.03.12.03 | ACERO FY=4200 KG/CM² EN ESCALERA | kg | [5 empty] | 376.76 |  |  |  | 376.76
2.04 | OBRAS EXTERIORES
02.04.01 | LOSA DEPORTIVA
02.04.01.01 | CONCRETO EN LOSA DEPORTIVA F'C= 210 KG/CM2 | m2 | [5 empty] | 4.4 |  |  |  | 4.4
02.04.01.02 | CONCRETO DE UÑAS = 210KG/CM2 | m3 | [5 empty] | 0.29 |  |  |  | 0.29
02.04.01.03 | ENCOFRADO Y DESENCOFRADO NORMAL EN LOSA | m2 | [5 empty] | 1.53 |  |  |  | 1.53
02.04.01.04 | DADOS DE CONCRETO PARA SOPORTE, f'c=210 kg/cm2 | m3 | [5 empty] | 0.02 |  |  |  | 0.02
02.04.01.05 | CURADO DE LOSA | m2 | [5 empty] | 20 |  |  |  | 20
02.04.01.06 | JUNTAS DE DILATACION E= 1" , H=0.10 | m | [5 empty] | 3.21 |  |  |  | 3.21
02.04.01.07 | JUNTAS DILATACION E= 1", H= 0.05 | m | [5 empty] | 3.78 |  |  |  | 3.78
02.04.01.08 | ESTRUCTURA METALICA P/PARANTES DE REFLECTORES | m | [5 empty] | 0.15 |  |  |  | 0.15
02.04.02 | PATIO DE INICIAL
02.04.02.01 | CONCRETO EN PATIO DE INICIAL F'C= 210 KG/CM2 | m2 | [5 empty] | 4.4 |  |  |  | 4.4
02.04.02.02 | CONCRETO DE UÑAS = 210KG/CM2 | m3 | [5 empty] | 0.29 |  |  |  | 0.29
02.04.02.03 | ENCOFRADO Y DESENCOFRADO NORMAL EN LOSA | m2 | [5 empty] | 1.53 |  |  |  | 1.53
02.04.02.04 | DADOS DE CONCRETO PARA SOPORTE, f'c=210 kg/cm2 | m3 | [5 empty] | 0.02 |  |  |  | 0.02
02.04.02.05 | CURADO DE LOSA | m2 | [5 empty] | 20 |  |  |  | 20
02.04.02.06 | JUNTAS DE DILATACION E= 1" , H=0.10 | m | [5 empty] | 3.21 |  |  |  | 3.21
02.04.02.07 | JUNTAS DILATACION E= 1", H= 0.05 | m | [5 empty] | 3.78 |  |  |  | 3.78
02.04.02.08 | ESTRUCTURA METALICA P/PARANTES DE REFLECTORES | m | [5 empty] | 0.15 |  |  |  | 0.15
02.04.03 | VEREDAS Y RAMPAS DE CONCRETO
02.04.03.01 | CONCRETO EN VEREDAS F'C= 175 KG/CM2 | m2 | [5 empty] | 2.4 |  |  |  | 2.4
02.04.03.02 | CONCRETO DE UÑAS = 175KG/CM2 | m3 | [5 empty] | 0.28 |  |  |  | 0.28
02.04.03.03 | ENCOFRADO Y DESENCOFRADO NORMAL EN LOSA | m2 | [5 empty] | 4 |  |  |  | 4
02.04.03.04 | CURADO DE LOSA | m2 | [5 empty] | 20 |  |  |  | 20
02.04.03.05 | JUNTAS DE DILATACION E= 1" , H=0.10 | m | [5 empty] | 3.21 |  |  |  | 3.21
02.04.03.06 | JUNTAS DILATACION E= 1", H= 0.05 | m | [5 empty] | 3.78 |  |  |  | 3.78
02.04.04 | PAVIMENTO RIGIDO VEHICULAR
02.04.04.01 | PAVIMENTO VEHICULAR - ENCOFRADO Y DESENCOFRADO | m2 | [5 empty] | 4.5 |  |  |  | 4.5
02.04.04.02 | DOWELLS | kg | [5 empty] | 4 |  |  |  | 4
02.04.04.03 | CURADO DE LOSA | m2 | [5 empty] | 20 |  |  |  | 20
02.04.04.04 | PAVIMENTO VEHICULAR - CONCRETO F'C=210 kg/cm2 | m3 | [5 empty] | 4 |  |  |  | 4
02.04.04.05 | JUNTAS DILATACION E= 1", H= 0.05 | m | [5 empty] | 3.78 |  |  |  | 3.78
02.04.05 | ESTACIONAMIENTO DE BICICLETAS
02.04.05.01 | ESTACIONAMIENTO DE BICICLETAS | und | [5 empty] | 2 |  |  |  | 2
02.04.06 | CERCO PERIMETRICO
02.04.06.01 | MURO DE CONTENCION PARA CERCO PERIMETRICO | m | [5 empty] | 20 |  |  |  | 20
02.04.06.02 | COLUMNAS PARA CERCO PERIMETRICO | m | [5 empty] | 20 |  |  |  | 20
02.04.06.03 | VIGAS PARA CERCO PERIMETRICO | m | [5 empty] | 20 |  |  |  | 20
02.04.06.04 | JUNTAS DE DILATACION H=0.10 | m | [5 empty] | 2.39 |  |  |  | 2.39
02.04.07 | PORTADA DE INGRESO (PORTON METALICO)
02.04.07.01 | PORTADA DE INGRESO (PORTON METALICO) | m2 | [5 empty] | 2 |  |  |  | 2

## Metrado Arquitectura
|  | Unidad | Largo | Ancho | Alto | Área | Volumen | Cantidad | N°Elem | Factor | Parcial | Metrado
3 | ARQUITECTURA
3.01 | MUROS DE MAMPOSTERIA
03.01.01 | MURO DE LADRILLO KK TIPO IV SOGA M 1:4 E=1.5 CM | m2 | [5 empty] | 1048.34 |  |  |  | 1048.34
03.01.02 | MURO DE LADRILLO KK TIPO IV CABEZA M 1:4 E=1.5 CM | m2 | [5 empty] | 345.85 |  |  |  | 345.85
03.01.03 | TABIQUE DE DRYWALL E=0.15m | m2 | [5 empty] | 287.32 |  |  |  | 287.32
03.01.04 | MELAMINE | m2 | [5 empty] | 156.6 |  |  |  | 156.6
03.01.05 | TABLERO C.A. C/CERAMICO | m2 | [5 empty] | 12.3 |  |  |  | 12.3
3.02 | REVOQUES, ENLUCIDOS y MOLDURAS
03.02.01 | TARRAJEO
03.02.01.01 | TARRAJEO FROTACHADO EN MUROS INTERIORES | m2 | [5 empty] | 1392.44 |  |  |  | 1392.44
03.02.01.02 | TARRAJEO FROTACHADO EN MUROS EXTERIORES | m2 | [5 empty] | 754.77 |  |  |  | 754.77
03.02.02 | ZOCALO
03.02.02.01 | ZOCALO DE CERAMICA 0.30x0.30 | m2 | [5 empty] | 793.45 |  |  |  | 793.45
03.02.03 | CIELO RASO
03.02.03.01 | FALSO CIELORRADOS DE BALDOSAS DE FIBRA MINERAL DE 0.61x0.61m, e:15mm, BORDE REBAJADO, CON SISTEMA DE SUSPENSION ANTISISMICO | m3 | [5 empty] | 160 |  |  |  | 160
03.02.03.02 | TARRAJEO DE CIELO RASO MEZCLA C:A 1:5, e=0.15cm | m3 | [5 empty] | 866 |  |  |  | 866
3.03 | PISOS Y PAVIMENTOS
03.03.01 | CONTRAPISOS E=40MM C:A 1:4 | m2 | [5 empty] | 1000 |  |  |  | 1000
03.03.02 | PISO PORCELANATO ANTIDESLIZANTE 0.60x0.6OM | m2 | [5 empty] | 320 |  |  |  | 320
03.03.03 | PISO DE BALDOSA CERAMICA 30x30 | m2 | [5 empty] | 380 |  |  |  | 380
03.03.04 | PISO DE CONCRETO E=4" - FC=175 KG7CM2 / ACABADO FROTACHADO | m2 | [5 empty] | 100 |  |  |  | 100
03.03.05 | PISO DE CEMENTO PULIDO Y BRUÑADO E=2" S/ COLOREAR | m2 | [5 empty] | 100 |  |  |  | 100
03.03.06 | PISO LAMINADO DE ALTO TRANSITO EN AULAS | m2 | [5 empty] | 140 |  |  |  | 140
3.04 | CONTRAZOCALOS
03.04.01 | CONTR. S/COLOREAR H=30cm MZ 1:2 e=1.5cm | m | [5 empty] | 82.3 |  |  |  | 82.3
03.04.02 | CONTRAZOCALO DE CEMENTO SEMIPULIDO CON IMPERMEABILIZANTE Y ENDURECEDOR | m | [5 empty] | 393.14 |  |  |  | 393.14
03.04.03 | CONTRAZOCALO PORCELANATO ANTIDESLIZANTE H=0.10M | m | [5 empty] | 177.6 |  |  |  | 177.6
03.04.04 | CONTRAZOCALO LAMINADO EN AULAS | m | [5 empty] | 63.91 |  |  |  | 63.91
03.04.05 | CONTRAZOCALO DE BALDOSA CERAMICA H=30cm | m | [5 empty] | 117.83 |  |  |  | 117.83
03.04.06 | CONTRAZOCALO SANITARIO TERRAZO PULIDO, H=0,10M | m | [5 empty] | 94.9 |  |  |  | 94.9
3.05 | CARPINTERIA
03.05.01 | PUERTA DE MADERA ROBLE NACIONAL APANELADA TIPO MACHIMBRADA +SOBRELUZ+VIDRIO TEMPLADO DE 8MM DE 02 HOJAS+INST+ACABADO, SEGUN PLANO Y ET | m2 | [5 empty] | 135.16 |  |  |  | 135.16
03.05.02 | VENTANA C/MARCO DE ALUMINIO SISTEMA CORREDIZO TIPO SERIE 3160 + VIDRIOS INCOLORO TEMPLADO DE 8MM+ACCESORIO + ACCESORIO+ INSTALACION, SEGUN PLANO Y ESPECIFICACIONES TECNICAS | m2 | [5 empty] | 124.47 |  |  |  | 124.47
03.05.03 | MAMPARA DE ALUMINIO+VIDRIO INCOLORO TEMPLADO 8MM+ACCESORIOS+INSTALACION,SEGUN PLANO Y ESPECIFICACIONES TECNICAS | m2 | [5 empty] | 66.35 |  |  |  | 66.35
03.05.04 | PARASOLES | m | [5 empty] | 122.2 |  |  |  | 122.2
03.05.05 | PERSIANA METALICA | m2 | [5 empty] | 35 |  |  |  | 35
3.06 | PINTURA
03.06.01 | PINTURA LATEX PARA INTERIOR - 2 MANOS (MUROS, TECHOS, VIGAS Y COLUMNAS) | m2 | [5 empty] | 2395.93 |  |  |  | 2395.93
03.06.02 | PINTURA OLEO PARA EXTERIORES - 2 MANOS | m2 | [5 empty] | 707.89 |  |  |  | 707.89
3.07 | OBRAS EXTERIORES
03.07.01 | AREAS VERDES
03.07.01.01 | SUMINISTRO Y PREPARACIÓN DE TIERRA DE CHACRA | m2 | [5 empty] | 30 |  |  |  | 30
03.07.01.02 | SUMINISTRO Y SEMBRIO DE ARBUSTOS | und | [5 empty] | 10 |  |  |  | 10
03.07.01.03 | SUMINISTRO Y SEMBRIO DE ARBOLES | und | [5 empty] | 3 |  |  |  | 3
03.07.02 | LOSA DEPORTIVA
03.07.02.01 | PINTURA DE LINEAS EN LOSA DEPORTIVA | m | [5 empty] | 0.5 |  |  |  | 0.5
03.07.03 | PATIO DE FORMACIÓN
03.07.03.01 | PINTURA DE LINEAS EN PATIO DE INICIAL | m | [5 empty] | 0.5 |  |  |  | 0.5
03.07.04 | VEREDAS Y RAMPAS DE CONCRETO
03.07.04.01 | ACABADO FROTACHADO Y BRUÑADO EN VEREDAS | m2 | [5 empty] | 20 |  |  |  | 20
03.07.05 | PAVIMENTO RIGIDO VEHICULAR
03.07.05.01 | ACABADO CEPILLADO | glb | [5 empty] | 20 |  |  |  | 20
03.07.06 | LAMAS EN PASADIZOS
03.07.06.01 | LAMAS EN PASADIZOS | m2 | [5 empty] | 20 |  |  |  | 20
03.07.07 | CERCO PERIMETRICO
03.07.07.01 | MURO DE LADRILLO | m | [5 empty] | 43.21 |  |  |  | 43.21
03.07.07.02 | TARRAJEO COLUMNAS Y PLACAS | m2 | [5 empty] | 7.73 |  |  |  | 7.73
03.07.07.03 | TARRAJEO DE VIGAS | m2 | [5 empty] | 8 |  |  |  | 8
03.07.07.04 | PINTURA DE MUROS | m2 | [5 empty] | 112 |  |  |  | 112
03.07.08 | ASTA DE BANDERA
03.07.08.01 | ASTA DE BANDERA | und | [5 empty] | 2 |  |  |  | 2
03.07.09 | COBERTURAS
03.07.09.01 | COBERTURA LIVIANA DE LOSA DEPORTIVA | m2 | [5 empty] | 20 |  |  |  | 20
03.07.09.02 | COBERTURA LIVIANA DE PATIO DE INICIAL | m2 | [5 empty] | 20 |  |  |  | 20

## Metrado Sanitarias
|  | Unidad | Largo | Ancho | Alto | Área | Volumen | Cantidad | N°Elem | Factor | Parcial | Metrado
4 | INSTALACIONES SANITARIAS
4.01 | APARATOS SANITARIOS
04.01.01 | INODORO | und | [5 empty] | 159 |  |  |  | 159
04.01.02 | URINARIO | und | [5 empty] | 91 |  |  |  | 91
04.01.03 | LAVATORIO | und | [5 empty] | 165 |  |  |  | 165
04.01.04 | LAVADEROS DE LIMPIEZA DE MAMPOSTERIA DE LADRILLO REVESTIDO CON CERAMICA + GRIFERIA | und | [5 empty] | 24 |  |  |  | 24
4.02 | SALIDAS DE AGUA
04.02.01 | SALIDA DE AGUA FRIA PVC INC. TUBERIA Y ACCESORIOS 1/2" | pto | [5 empty] | 193 |  |  |  | 193
04.02.02 | SALIDA DE AGUA CALIENTE, CON TUBERIA CPVC (PROMEDIO) | pto | [5 empty] | 58 |  |  |  | 58
4.03 | VALVULAS
04.03.01 | VALVULAS COMPUERTAS, ESFERICAS Y CAJAS PARA VALVULAS | und | [5 empty] | 192 |  |  |  | 192
4.04 | EXTINTORES Y GABINETES
04.04.01 | EXTINTORES Y GABINETES | und | [5 empty] | 16 |  |  |  | 16
4.05 | SALIDAS DRENAJE PLUVIAL
04.05.01 | DRENAJE PLUVIAL | pto | [5 empty] | 5 |  |  |  | 5
4.06 | DESAGÜE
04.06.01 | SALIDA DE DESAGUE PVC-SAL 2" | pto | [5 empty] | 202 |  |  |  | 202
04.06.02 | SALIDA DE DESAGUE PVC-SAL 4" | pto | [5 empty] | 202 |  |  |  | 202
4.07 | VENTILACIÓN
04.07.01 | SALIDA DE VENTILACION (PROMEDIO) | pto | [5 empty] | 202 |  |  |  | 202
4.08 | ACCESORIOS
04.08.01 | MEZCLADORA DE DUCHA | und | [5 empty] | 55 |  |  |  | 55
04.08.02 | JABONERA DE LOSA PARA EMPOTRAR | und | [5 empty] | 55 |  |  |  | 55
4.09 | INSTALACIONES EXTERIORES
04.09.01 | SISTEMA DE BOMBEO DE PRESIÓN CONSTANTE | Glb | [5 empty] | 1 |  |  |  | 1
04.09.02 | INSTALACIONES SANITARIAS EXTERIORES INC. CANALETAS DE EVACUACIÓN PLUVIAL | Glb | [5 empty] | 1 |  |  |  | 1
04.09.03 | SISTEMA DE AGUA CONTRA INCENDIOS (RED CONTRA INCENDIOS, GABINETES) | Glb | [5 empty] | 1 |  |  |  | 1

## Metrado Electricas
|  | Unidad | Largo | Ancho | Alto | Área | Volumen | Cantidad | N°Elem | Factor | Parcial | Metrado
5 | INSTALACIONES ELECTRICAS
5.01 | SALIDAS
05.01.01 | SALIDAS PARA ALUMBRADO, TOMACORRIENTES, FUERZA Y SEÑALES DÉBILES | pto | [5 empty] | 449 |  |  |  | 449
05.01.02 | SALIDAS PARA TOMACORRIENTES | pto | [5 empty] | 449 |  |  |  | 449
05.01.03 | SALIDAS PARA FUERZA Y SEÑALES DÉBILES | pto | [5 empty] | 449 |  |  |  | 449
05.01.04 | SALIDAS TRIFÁSICAS | pto | [5 empty] | 30 |  |  |  | 30
5.02 | LÁMPARAS
05.02.01 | ARTEFACTO DE ILUMINACIÓN P = 63 W L = 8000 LM | und | [5 empty] | 141 |  |  |  | 141
05.02.02 | INSTALACIÓN DE ARTEFACTO DE ILUMINACIÓN, P=63 W L=8000 LM | und | [5 empty] | 141 |  |  |  | 141
05.02.03 | PROYECTOR Y PANTALLA | und | [5 empty] | 11 |  |  |  | 11
05.02.04 | EXTRACTORES DE AIRE | und | [5 empty] | 3 |  |  |  | 3
05.02.05 | SISTEMA DE BAJA TENSIÓN | und | [5 empty] | 106 |  |  |  | 106
05.02.06 | SISTEMA DE MEDIA TENSIÓN | und | [5 empty] | 106 |  |  |  | 106

## Metrado Comunicaciones
|  | Unidad | Largo | Ancho | Alto | Área | Volumen | Cantidad | N°Elem | Factor | Parcial | Metrado
6 | INSTALACIONES COMUNICACIONES
6.01 | CANALIZACIÓN, CONDUCTOS Y/O TUBERÍAS
06.01.01 | INSTALACION DE PUNTOS DE RED EN PISO | und | [5 empty] | 26 |  |  |  | 26
06.01.02 | INSTALACION DE PUNTOS DE RED EN PARED | und | [5 empty] | 26 |  |  |  | 26
06.01.03 | INSTALACION DE PUNTOS DE RED EN CIELO RASO | und | [5 empty] | 26 |  |  |  | 26
06.01.04 | TUBERIA PVC-P ELÉCTRICA Ø50mm, NTP 339.006 | m | [5 empty] | 1.56 |  |  |  | 1.56
06.01.05 | TUBERIA PVC-P ELÉCTRICA Ø40mm, NTP 339.006 | m | [5 empty] | 35.36 |  |  |  | 35.36
06.01.06 | TUBERIA PVC-P ELÉCTRICA Ø25mm, NTP 339.006 | m | [5 empty] | 142.48 |  |  |  | 142.48
06.01.07 | TUBERIA PVC-P ELÉCTRICA Ø15mm, NTP 339.006 | m | [5 empty] | 0.78 |  |  |  | 0.78
06.01.08 | CAJA DE PASE FºGº 300x300x100mm | und | [5 empty] | 26 |  |  |  | 26
06.01.09 | CAJA DE PASE FºGº 200x200x100mm | und | [5 empty] | 26 |  |  |  | 26
06.01.10 | CAJA DE PASE FºGº 100x100x100mm | und | [5 empty] | 26 |  |  |  | 26
06.01.11 | BANDEJA PORTACABLE 200x54 P/COMUNICACIÓN | m | [5 empty] | 6.5 |  |  |  | 6.5
6.02 | SISTEMA ESTRUCTURADO Y NETWORKING
06.02.01 | SUMINISTRO E INSTALACIÓN DE RECEPTOR MO ISP | und | [5 empty] | 1 |  |  |  | 1
06.02.02 | SUMINISTRO E INSTALACIÓN DE ROUTER | und | [5 empty] | 1 |  |  |  | 1
06.02.03 | SUMINISTRO E INSTALACION SWITCH GIGABIT 48 PORT | und | [5 empty] | 1 |  |  |  | 1
06.02.04 | SUMINISTRO E INSTALACION DE PATCH PANEL 48 PORT | und | [5 empty] | 1 |  |  |  | 1
06.02.05 | SUMINISTRO E INSTALACION DE SERVIDOR | und | [5 empty] | 1 |  |  |  | 1
06.02.06 | SUMINISTRO E INSTALACION DE SERVIDOR NVR | und | [5 empty] | 1 |  |  |  | 1
06.02.07 | SUMINISTRO E INSTALACION DE SWITH POE 16 PORT | und | [5 empty] | 1 |  |  |  | 1
06.02.08 | SUMINISTRO E INSTALACION DE PATCH PANEL 24 PORT | und | [5 empty] | 1 |  |  |  | 1
06.02.09 | SUMINISTRO E INSTALACION DE BANDEJA 19" | und | [5 empty] | 1 |  |  |  | 1
06.02.10 | SUMINISTRO E INSTALACION DE BANDEJA EQUIPO ALARMAS | und | [5 empty] | 1 |  |  |  | 1
06.02.11 | SUMINISTRO E INSTALACION DE BANDEJA TELEFONIA IP PBX | und | [5 empty] | 1 |  |  |  | 1
06.02.12 | SUMINISTRO E INSTALACION DE BANDEJA 19" | und | [5 empty] | 1 |  |  |  | 1
06.02.13 | SUMINISTRO E INSTALACION DE UPS 3 KVA, MONOFASICO / 2 RU | und | [5 empty] | 1 |  |  |  | 1
06.02.14 | CONEXIÓN DE GABINETE DE PISO 42 RU | und | [5 empty] | 1 |  |  |  | 1
06.02.15 | CONEXIÓN DE GABINETE 42RU Y COMPONENTES DE REDES | und | [5 empty] | 1 |  |  |  | 1
6.03 | SISTEMA CCTV
06.03.01 | SERVIDOR NVR 1RU | und | [5 empty] | 1 |  |  |  | 1
06.03.02 | VIDEOCAMARA TUBULAR IP | und | [5 empty] | 26 |  |  |  | 26
06.03.03 | VIDEOCAMARA DOMO IP | und | [5 empty] | 26 |  |  |  | 26
6.04 | SISTEMA MEGAFONÍA (PERIFONEO)
06.04.01 | AMPLIFICADOR DE AUDIO DE 100W | und | [5 empty] | 1 |  |  |  | 1
06.04.02 | PARLANTE IP DE TECHO | und | [5 empty] | 26 |  |  |  | 26
6.05 | SISTEMA DACI (DETECCIÓN Y ALARMA CONTRA INCENDIO)
06.05.01 | EQUIPAMIENTO DE UNIDAD CENTRAL DEL SISTEMA DE ALARMA CONTRA INCENDIO | und | [5 empty] | 1 |  |  |  | 1
06.05.02 | SUMINISTRO E INSTALACION DE DETECTOR DE HUMO | und | [5 empty] | 26 |  |  |  | 26
06.05.03 | SALIDA PARA ALARMA CONTRA INCENDIO | und | [5 empty] | 26 |  |  |  | 26

## Obras provisionales
[8 empty] | Area de terreno | 1000
| Factor | Ratio | Unidad | Metrado | C.U | Parcial | Total | Area techada | 300
[8 empty] | Plazo | 12 | meses
OBRAS PROVISIONALES, PRELIMINARES, SEGURIDAD Y SALUD EN EL TRABAJO Y PLAN DE CONTINGENCIA | [10 empty] | Partida |  | OFICINAS DE RESIDENCIA Y SUPERVISIÓN
OBRAS PROVISIONALES | [6 empty] | 218222.3249 |  |  |  | Rendimiento m2/día | m2/dia | M.O | 25 | EQ | 25 | Costo unitario directo |  | und | 158.9
CONSTRUCCIONES PROVISIONALES | [10 empty] | Código | Descripción Recurso |  |  |  | Unidad | Cuadrilla | Cantidad | Precio (S/.) | Parcial (S/.)
OFICINAS DE RESIDENCIA Y SUPERVISIÓN |  |  | m² | 50 | 158.9 | 7945.0005 | [5 empty] | Mano de Obra
ALMACENES DE OBRA |  |  | m² | 3 | 144.6456 | 433.9369
CASETAS DE GUARDIANÍA |  |  | m² | 8 | 148.0395 | 1184.3162 | [5 empty] | OPERARIO |  |  |  | hh | 1 | 0.32 | 28.94 | 9.2608
COMEDOR PARA PERSONAL DE OBRA |  |  | m² | 50 | 152.5647 | 7628.2365 | [5 empty] | OFICIAL |  |  |  | hh | 1 | 0.32 | 22.66 | 7.2512
VESTUARIO PARA PERSONAL DE OBRA |  |  | m² | 25 | 206.1928 | 5154.8191 | [5 empty] | PEON |  |  |  | hh | 3 | 0.96 | 20.51 | 19.6896
CERCO PERIMÉTRICO DE MALLA ARPILLERA |  |  | m | 126.49 | 43.8114 | 5541.6989 | [13 empty] | 36.2016
SERVICIOS HIGIÉNICOS |  |  | m² | 16 | 343.1616 | 5490.5854 | [5 empty] | Materiales
CARTEL DE IDENTIFICACIÓN DE LA OBRA |  |  | und | 2 | 1453.7775 | 2907.555 | [5 empty] | ALAMBRE NEGRO RECOCIDO BWG N 16 |  |  |  | kg |  | 1.25 | 2.64 | 3.3
INSTALACIONES PROVISIONALES | [11 empty] | CALAMINA |  |  |  | pln |  | 1.8 | 14.15 | 25.47
CONEXIÓN E INSTALACIÓN DE AGUA |  |  | glb | 1 | 251.61 | 251.61 | [5 empty] | CERRADURA CLÁSICA ADOSADA BK 233 |  |  |  | und |  | 0.2 | 55 | 11
CONSUMO Y MANTENIMIENTO DE AGUA PARA LA CONSTRUCCIÓN |  |  | mes | 12 | 185.89 | 2230.68 | [5 empty] | CLAVOS PARA CALAMINA |  |  |  | kg |  | 0.06 | 10.93 | 0.6558
CONEXIÓN E INSTALACIÓN DE ENERGÍA ELÉCTRICA |  |  | glb | 1 | 976.39 | 976.39 | [5 empty] | CLAVO C/CABEZA P/CONSTRUCCION D.PROMEDIO |  |  |  | kg |  | 0.071 | 5.51 | 0.39121
CONSUMO Y MANTENIMIENTO DE ENERGÍA ELÉCTRICA |  |  | mes | 12 | 185.89 | 2230.68 | [5 empty] | HORMIGON |  |  |  | m3 |  | 0.19 | 70.92 | 13.4748
[12 empty] | TRIPLAY ENCHAPE CEDRO 4' x 8' x 4mm |  |  |  | pln |  | 0.53 | 27.88 | 14.7764
[12 empty] | VIDRIO CLARO 4MM |  |  |  | p2 |  | 0.2374 | 32.2 | 7.6443
[12 empty] | CEMENTO PORTLAND TIPO I (42.5 kg) |  |  |  | bls |  | 1.092 | 24.52 | 26.7758
TRABAJOS PRELIMINARES | [11 empty] | MADERA TORNILLO |  |  |  | p2 |  | 3 | 5.8 | 17.4
LIMPIEZA DEL TERRENO | [19 empty] | 120.8883
LIMPIEZA DEL TERRENO (MANUAL) |  |  | m² | 1000 | 1.1486 | 1148.56 | [5 empty] | Equipos
ELIMINACIÓN DE OBSTRUCCIONES |  |  | m² | 1000 | 1.3595 | 1359.4756 | [5 empty] | HERRAMIENTAS MANUALES |  |  |  | %mo |  | 5 | 36.2016 | 1.8101
MOVILIZACIÓN DE CAMPAMENTO, MAQUINARIA Y HERRAMIENTAS | [19 empty] | 1.8101
MOVILIZACIÓN DE EQUIPOS Y HERRAMIENTAS |  |  | glb | 1 | 1746.2404 | 1746.2404
TRANSPORTE DE MATERIALES A LA OBRA |  |  | glb | 1 | 6984.9618 | 6984.9618 |  |  |  |  | Partida |  | ALMACENES DE OBRA
TRAZOS, NIVELES Y REPLANTEO | [10 empty] | Rendimiento m2/día | m2/dia | M.O | 40 | EQ | 40 | Costo unitario directo |  | und | 144.6456
TRAZO Y REPLANTEO PRELIMINAR |  |  | m² | 1000 | 3.9763 | 3976.26 |  |  |  |  | Código | Descripción Recurso |  |  |  | Unidad | Cuadrilla | Cantidad | Precio (S/.) | Parcial (S/.)
TRAZO NIVELACIÓN Y REPLANTEO |  |  | m² | 1000 | 4.2655 | 4265.53 | [5 empty] | Mano de Obra
PLAN DE SEGURIDAD Y SALUD EN EL TRABAJO | [11 empty] | OPERARIO |  |  |  | hh | 1 | 0.2 | 28.94 | 5.788
Equipo de seguridad y salud | [11 empty] | OFICIAL |  |  |  | hh | 1 | 0.2 | 22.66 | 4.532
Equipos de protección individual |  |  | glb | 1 | 41043.35 | 41043.35 | [5 empty] | PEON |  |  |  | hh | 3 | 0.6 | 20.51 | 12.306
Equipos de protección colectiva |  |  | glb | 1 | 3824.87 | 3824.87 | [13 empty] | 22.626
Señalización temporal de seguridad |  |  | glb | 1 | 6076.5 | 6076.5 | [5 empty] | Materiales
Programa de capacitaciones |  |  | glb | 1 | 18386.64 | 18386.64 | [5 empty] | ALAMBRE NEGRO RECOCIDO BWG N 16 |  |  |  | kg |  | 1.25 | 2.64 | 3.3
Recursos para respuesta ante emergencias |  |  | glb | 1 | 1478.8 | 1478.8 | [5 empty] | CALAMINA |  |  |  | pln |  | 1.8 | 14.15 | 25.47
Programa de prevención y control |  |  | und | 1 | 8515.8 | 8515.8 | [5 empty] | CERRADURA CLÁSICA ADOSADA BK 233 |  |  |  | und |  | 0.2 | 55 | 11
Examen médico general |  |  | und | 1 | 29152.28 | 29152.28 | [5 empty] | CLAVOS PARA CALAMINA |  |  |  | kg |  | 0.06 | 10.93 | 0.6558
PLAN DE MANEJO AMBIENTAL | [11 empty] | CLAVO C/CABEZA P/CONSTRUCCION D.PROMEDIO |  |  |  | kg |  | 0.071 | 5.51 | 0.39121
PROGRAMA DE PREVENCIÓN Y MITIGACIÓN AMBIENTAL | [11 empty] | HORMIGON |  |  |  | m3 |  | 0.19 | 70.92 | 13.4748
Prevención y mitigación de impactos |  |  | m³ | 609.6 | 32.5558 | 19846.0401 | [5 empty] | TRIPLAY ENCHAPE CEDRO 4' x 8' x 4mm |  |  |  | pln |  | 0.53 | 27.88 | 14.7764
Implementación de área de señalización |  |  | und | 16 | 115.4797 | 1847.6755 | [5 empty] | VIDRIO CLARO 4MM |  |  |  | p2 |  | 0.2374 | 32.2 | 7.6443
PROGRAMA DE EDUCACIÓN Y CAPACITACIÓN AMBIENTAL | [11 empty] | CEMENTO PORTLAND TIPO I (42.5 kg) |  |  |  | bls |  | 1.092 | 24.52 | 26.7758
Charlas de sensibilización ambiental |  |  | glb | 12 | 135.964 | 1631.568 | [5 empty] | MADERA TORNILLO |  |  |  | p2 |  | 3 | 5.8 | 17.4
PROGRAMA DE SEGUIMIENTO, CONTROL Y VIGILANCIA AMBIENTAL | [19 empty] | 120.8883
Monitoreo de calidad ambiental |  |  | pto | 6 | 1915.25 | 11491.5 | [5 empty] | Equipos
PROGRAMA DE MANEJO DE RESIDUOS SÓLIDOS | [11 empty] | HERRAMIENTAS MANUALES |  |  |  | %mo |  | 5 | 22.626 | 1.1313
Manejo de residuos peligrosos | [19 empty] | 1.1313
Adquisición de contenedores |  |  | und | 3 | 167.0412 | 501.1236
Recolección de residuos peligrosos |  |  | m³ | 9 | 163.1921 | 1468.7292 |  |  |  |  | Partida |  | CASETAS DE GUARDIANÍA
Eliminación y transporte |  |  | m³ | 9 | 406.78 | 3661.02 |  |  |  |  | Rendimiento m2/día | m2/dia | M.O | 35 | EQ | 35 | Costo unitario directo |  | und | 148.0395
Manejo de residuos no peligrosos | [10 empty] | Código | Descripción Recurso |  |  |  | Unidad | Cuadrilla | Cantidad | Precio (S/.) | Parcial (S/.)
Acondicionamiento |  |  | m² | 1 | 80.1901 | 80.1901 | [5 empty] | Mano de Obra
Adquisición de contenedores |  |  | und | 15 | 148.272 | 2224.0807 | [5 empty] | OPERARIO |  |  |  | hh | 1 | 0.22857 | 28.94 | 6.6149
Recolección de residuos |  |  | m³ | 24 | 43.2081 | 1036.9952 | [5 empty] | OFICIAL |  |  |  | hh | 1 | 0.22857 | 22.66 | 5.1794
Disposición final |  |  | m³ | 36 | 13.7861 | 496.2983 | [5 empty] | PEON |  |  |  | hh | 3 | 0.68571 | 20.51 | 14.064
Manejo de residuos valorizables | [19 empty] | 25.8583
Clasificación de residuos |  |  | mes | 12 | 68.271 | 819.252 | [5 empty] | Materiales
Disposición final |  |  | m³ | 9.6 | 13.7861 | 132.3462 | [5 empty] | ALAMBRE NEGRO RECOCIDO BWG N 16 |  |  |  | kg |  | 1.25 | 2.64 | 3.3
PROGRAMA DE CONTINGENCIA | [11 empty] | CALAMINA |  |  |  | pln |  | 1.8 | 14.15 | 25.47
Contingencia ante derrames |  |  | und | 1 | 402.0068 | 402.0068 | [5 empty] | CERRADURA CLÁSICA ADOSADA BK 233 |  |  |  | und |  | 0.2 | 55 | 11
PROGRAMA DE CIERRE Y ABANDONO | [11 empty] | CLAVOS PARA CALAMINA |  |  |  | kg |  | 0.06 | 10.93 | 0.6558
Manejo de residuos de desinstalación |  |  | m² | 20 | 6.9493 | 138.9861 | [5 empty] | CLAVO C/CABEZA P/CONSTRUCCION D.PROMEDIO |  |  |  | kg |  | 0.071 | 5.51 | 0.39121
Traslado y disposición final |  |  | m³ | 1.5 | 24.0868 | 36.1303 | [5 empty] | HORMIGON |  |  |  | m3 |  | 0.19 | 70.92 | 13.4748
Rehabilitación de suelos afectados |  |  | m² | 3 | 7.6914 | 23.0741 | [5 empty] | TRIPLAY ENCHAPE CEDRO 4' x 8' x 4mm |  |  |  | pln |  | 0.53 | 27.88 | 14.7764
Nivelación y compactación |  |  | m² | 4 | 8.0326 | 32.1306 | [5 empty] | VIDRIO CLARO 4MM |  |  |  | p2 |  | 0.2374 | 32.2 | 7.6443
DEMOLICIONES | [11 empty] | CEMENTO PORTLAND TIPO I (42.5 kg) |  |  |  | bls |  | 1.092 | 24.52 | 26.7758
DESMONTAJE | [11 empty] | MADERA TORNILLO |  |  |  | p2 |  | 3 | 5.8 | 17.4
DESMONTAJE DE TECHO DE TEJA ANDINA + ESTRUCTURA DE MADERA |  |  | m² | 10.2 | 16.07 | 163.914 | [13 empty] | 120.8883
DESMONTAJE DE TECHO DE CALAMINA + ESTRUCTURA DE MADERA |  |  | m² | 15.6 | 20.09 | 313.404 | [5 empty] | Equipos
DESMONTAJE DE CIELORRASO EXISTENTE |  |  | m² | 14.1 | 20.09 | 283.269 | [5 empty] | HERRAMIENTAS MANUALES |  |  |  | %mo |  | 5 | 25.8583 | 1.2929
DESMONTAJE DE PUERTAS METÁLICAS EXISTENTES |  |  | m² | 0.3 | 20.09 | 6.027 | [13 empty] | 1.2929
DESMONTAJE DE PUERTAS DE MADERA EXISTENTES |  |  | m² | 0.69 | 20.09 | 13.8621
DESMONTAJE DE VENTANAS EXISTENTES |  |  | m² | 1.14 | 20.09 | 22.9026 |  |  |  |  | Partida |  | COMEDOR PARA PERSONAL DE OBRA
DESMONTAJE DE PISO DE MADERA |  |  | m² | 11.1 | 20.09 | 222.999 |  |  |  |  | Rendimiento m2/día | m2/dia | M.O | 30 | EQ | 30 | Costo unitario directo |  | und | 152.5647
DEMOLICIONES | [10 empty] | Código | Descripción Recurso |  |  |  | Unidad | Cuadrilla | Cantidad | Precio (S/.) | Parcial (S/.)
DEMOLICIÓN MANUAL DE PISO DE CONCRETO |  |  | m² | 15.9 | 54.2 | 861.78 | [5 empty] | Mano de Obra
DEMOLICIÓN MANUAL DE MURO DE TAPIAL |  |  | m³ | 13.2 | 40.17 | 530.244 | [5 empty] | OPERARIO |  |  |  | hh | 1 | 0.26667 | 28.94 | 7.7173
[12 empty] | OFICIAL |  |  |  | hh | 1 | 0.26667 | 22.66 | 6.0427
[12 empty] | PEON |  |  |  | hh | 3 | 0.8 | 20.51 | 16.408
30.168
Materiales
[12 empty] | ALAMBRE NEGRO RECOCIDO BWG N 16 |  |  |  | kg |  | 1.25 | 2.64 | 3.3
[12 empty] | CALAMINA |  |  |  | pln |  | 1.8 | 14.15 | 25.47
[12 empty] | CERRADURA CLÁSICA ADOSADA BK 233 |  |  |  | und |  | 0.2 | 55 | 11
[12 empty] | CLAVOS PARA CALAMINA |  |  |  | kg |  | 0.06 | 10.93 | 0.6558
[12 empty] | CLAVO C/CABEZA P/CONSTRUCCION D.PROMEDIO |  |  |  | kg |  | 0.071 | 5.51 | 0.39121
[12 empty] | HORMIGON |  |  |  | m3 |  | 0.19 | 70.92 | 13.4748
[12 empty] | TRIPLAY ENCHAPE CEDRO 4' x 8' x 4mm |  |  |  | pln |  | 0.53 | 27.88 | 14.7764
[12 empty] | VIDRIO CLARO 4MM |  |  |  | p2 |  | 0.2374 | 32.2 | 7.6443
[12 empty] | CEMENTO PORTLAND TIPO I (42.5 kg) |  |  |  | bls |  | 1.092 | 24.52 | 26.7758
[12 empty] | MADERA TORNILLO |  |  |  | p2 |  | 3 | 5.8 | 17.4
120.8883
Equipos
[12 empty] | HERRAMIENTAS MANUALES |  |  |  | %mo |  | 5 | 30.168 | 1.5084
1.5084
[11 empty] | Partida |  | VESTUARIO PARA PERSONAL DE OBRA
[11 empty] | Rendimiento m2/día | m2/dia | M.O | 32 | EQ | 32 | Costo unitario directo |  | und | 206.1928
[11 empty] | Código | Descripción Recurso |  |  |  | Unidad | Cuadrilla | Cantidad | Precio (S/.) | Parcial (S/.)
Mano de Obra
[12 empty] | OPERARIO |  |  |  | hh | 1 | 0.25 | 28.94 | 7.235
[12 empty] | OFICIAL |  |  |  | hh | 1 | 0.25 | 22.66 | 5.665
[12 empty] | PEON |  |  |  | hh | 3 | 0.75 | 20.51 | 15.3825
28.2825
Materiales
[12 empty] | ALAMBRE NEGRO RECOCIDO BWG N 16 |  |  |  | kg |  | 1.25 | 2.64 | 3.3
[12 empty] | CALAMINA |  |  |  | pln |  | 1.8 | 14.15 | 25.47
[12 empty] | CERRADURA CLÁSICA ADOSADA BK 233 |  |  |  | und |  | 0.2 | 55 | 11
[12 empty] | CLAVOS PARA CALAMINA |  |  |  | kg |  | 0.12 | 10.93 | 1.3116
[12 empty] | CLAVO C/CABEZA P/CONSTRUCCION D.PROMEDIO |  |  |  | kg |  | 0.05 | 5.51 | 0.2755
[12 empty] | ESPEJO BISELADO 1.15x0.75M, e=4mm (INCL.INSTALACION) |  |  |  | und |  | 0.04 | 1567.8 | 62.712
[12 empty] | HORMIGON |  |  |  | m3 |  | 0.19 | 70.92 | 13.4748
[12 empty] | TRIPLAY ENCHAPE CEDRO 4' x 8' x 4mm |  |  |  | pln |  | 0.53 | 27.88 | 14.7764
[12 empty] | CEMENTO PORTLAND TIPO I (42.5 kg) |  |  |  | bls |  | 1.092 | 24.52 | 26.7758
[12 empty] | MADERA TORNILLO |  |  |  | p2 |  | 3 | 5.8 | 17.4
176.4961
Equipos
[12 empty] | HERRAMIENTAS MANUALES |  |  |  | %mo |  | 5 | 28.2825 | 1.4141
1.4141
[11 empty] | Partida |  | CERCO PERIMÉTRICO DE MALLA ARPILLERA
[11 empty] | Rendimiento m2/día | m/dia | M.O | 30 | EQ | 30 | Costo unitario directo |  | m | 43.8114
[11 empty] | Código | Descripción Recurso |  |  |  | Unidad | Cuadrilla | Cantidad | Precio (S/.) | Parcial (S/.)
Mano de Obra
[12 empty] | OFICIAL |  |  |  | hh | 1 | 0.26667 | 22.66 | 6.0427
[12 empty] | PEON |  |  |  | hh | 1 | 0.26667 | 20.51 | 5.4693
11.512
Materiales
[12 empty] | CERCO DE MALLA METALICA |  |  |  | m |  | 1 | 8.5 | 8.5
[12 empty] | CLAVOS CON CABEZA DE 3" |  |  |  | kg |  | 0.05 | 5.08 | 0.254
[12 empty] | MADERA TORNILLO |  |  |  | p2 |  | 4 | 5.8 | 23.2
31.954
Equipos
[12 empty] | HERRAMIENTAS MANUALES |  |  |  | %mo |  | 3 | 11.512 | 0.34536
0.34536
[11 empty] | Partida |  | SERVICIOS HIGIÉNICOS
[11 empty] | Rendimiento m2/día | m2/dia | M.O | 20 | EQ | 20 | Costo unitario directo |  | und | 343.1616
[11 empty] | Código | Descripción Recurso |  |  |  | Unidad | Cuadrilla | Cantidad | Precio (S/.) | Parcial (S/.)
Mano de Obra
[12 empty] | OPERARIO |  |  |  | hh | 1 | 0.4 | 28.94 | 11.576
[12 empty] | PEON |  |  |  | hh | 2 | 0.8 | 20.51 | 16.408
27.984
Materiales
[12 empty] | ALAMBRE NEGRO RECOCIDO BWG N 16 |  |  |  | kg |  | 1.25 | 2.64 | 3.3
[12 empty] | CALAMINA |  |  |  | pln |  | 0.85 | 14.15 | 12.0275
[12 empty] | CERRADURA CLÁSICA ADOSADA BK 233 |  |  |  | und |  | 0.2 | 55 | 11
[12 empty] | CLAVOS PARA CALAMINA |  |  |  | kg |  | 0.04 | 10.93 | 0.4372
[12 empty] | CLAVO C/CABEZA P/CONSTRUCCION D.PROMEDIO |  |  |  | kg |  | 0.071 | 5.51 | 0.39121
[12 empty] | HORMIGON |  |  |  | m3 |  | 0.19 | 70.92 | 13.4748
[12 empty] | TRIPLAY ENCHAPE CEDRO 4' x 8' x 4mm |  |  |  | pln |  | 0.53 | 27.88 | 14.7764
[12 empty] | VIDRIO CLARO 4MM |  |  |  | p2 |  | 0.2374 | 32.2 | 7.6443
[12 empty] | CEMENTO PORTLAND TIPO I (42.5 kg) |  |  |  | bls |  | 0.5 | 24.52 | 12.26
[12 empty] | MADERA TORNILLO |  |  |  | p2 |  | 3 | 5.8 | 17.4
[12 empty] | INODORO |  |  |  | und |  | 0.694 | 120 | 83.28
[12 empty] | TUBERIA PVC 4" |  |  |  | m |  | 1.042 | 25 | 26.05
[12 empty] | CODO PVC 4" |  |  |  | und |  | 0.694 | 18 | 12.492
[12 empty] | PEGAMENTO PVC |  |  |  | und |  | 0.139 | 15 | 2.085
[12 empty] | LAVAMANOS |  |  |  | und |  | 0.694 | 80 | 55.52
[12 empty] | GRIFERIA |  |  |  | und |  | 0.694 | 40 | 27.76
[12 empty] | SIFÓN |  |  |  | und |  | 0.694 | 20 | 13.88
[12 empty] | Equipos | [7 empty] | 313.7784
[12 empty] | HERRAMIENTAS MANUALES |  |  |  | %mo |  | 5 | 27.984 | 1.3992
1.3992
[11 empty] | Partida |  | CARTEL DE IDENTIFICACIÓN DE LA OBRA
[11 empty] | Rendimiento m2/día | und/dia | M.O | 1 | EQ | 1 | Costo unitario directo |  | und | 1453.7775
[11 empty] | Código | Descripción Recurso |  |  |  | Unidad | Cuadrilla | Cantidad | Precio (S/.) | Parcial (S/.)
Mano de Obra
[12 empty] | OPERARIO |  |  |  | hh | 1 | 8 | 28.94 | 231.52
[12 empty] | OFICIAL |  |  |  | hh | 0.5 | 4 | 22.66 | 90.64
[12 empty] | PEON |  |  |  | hh | 1 | 8 | 20.51 | 164.08
486.24
Materiales
[12 empty] | BANNER BASE PANAFLEX 3.60 x 2.40 m |  |  |  | und |  | 1 | 355.93 | 355.93
[12 empty] | CLAVO C/CABEZA P/CONSTRUCCION D.PROMEDIO |  |  |  | kg |  | 1.4 | 5.51 | 7.714
[12 empty] | HORMIGON |  |  |  | m3 |  | 0.252 | 70.92 | 17.8718
[12 empty] | PERNO 1/4" x 7" CON TUERCA |  |  |  | und |  | 10 | 3.9 | 39
[12 empty] | PIEDRA MEDIANA DE 4" |  |  |  | m3 |  | 0.252 | 80 | 20.16
[12 empty] | ROLLIZO DE EUCALIPTO DE 3" x 3 m |  |  |  | pza |  | 2 | 44.83 | 89.66
[12 empty] | TRIPLAY ENCHAPE CEDRO 4' x 8' x 4mm |  |  |  | pln |  | 3 | 27.88 | 83.64
[12 empty] | CEMENTO PORTLAND TIPO I (42.5 kg) |  |  |  | bls |  | 2.334 | 24.52 | 57.2297
[12 empty] | MADERA TORNILLO |  |  |  | p2 |  | 46.9 | 5.8 | 272.02
943.2255
Equipos
[12 empty] | HERRAMIENTAS MANUALES |  |  |  | %mo |  | 5 | 486.24 | 24.312
24.312
[11 empty] | Partida |  | OBTENCIÓN DEL SERVICIO
[11 empty] | Rendimiento m2/día | und/dia | M.O | 1 | EQ | 1 | Costo unitario directo |  | und | 2603.6396
[11 empty] | Código | Descripción Recurso |  |  |  | Unidad | Cuadrilla | Cantidad | Precio (S/.) | Parcial (S/.)
Mano de Obra
[12 empty] | OPERARIO |  |  |  | hh | 1 | 8 | 28.94 | 231.52
[12 empty] | OFICIAL |  |  |  | hh | 2 | 16 | 22.66 | 362.56
[12 empty] | PEON |  |  |  | hh | 3 | 24 | 20.51 | 492.24
1086.32
Materiales
[12 empty] | CABLE TW 35 mm² |  |  |  | m |  | 18 | 29.66 | 533.88
[12 empty] | CONEXIÓN DE ACOMETIDA |  |  |  | glb |  | 1 | 423.73 | 423.73
[12 empty] | POSTE DE ROLLIZO DE EUCALIPTO 8" x 6.00 m |  |  |  | und |  | 1 | 527.12 | 527.12
1484.73
Equipos
[12 empty] | HERRAMIENTAS MANUALES |  |  |  | %mo |  | 3 | 1086.32 | 32.5896
32.5896
[11 empty] | Partida |  | ALMACENAMIENTO Y DISTRIBUCION DE AGUA
[11 empty] | Rendimiento m2/día | und/dia | M.O | 1 | EQ | 1 | Costo unitario directo |  | und | 322.03
[11 empty] | Código | Descripción Recurso |  |  |  | Unidad | Cuadrilla | Cantidad | Precio (S/.) | Parcial (S/.)
Materiales
[12 empty] | ALMACENAMIENTO Y DISTRIBUCION DE AGUA |  |  |  | glb |  | 1 | 322.03 | 322.03
322.03
[11 empty] | Partida |  | CONEXION E INSTALACION
[11 empty] | Rendimiento m2/día | und/dia | M.O | 1 | EQ | 1 | Costo unitario directo |  | und | 215.25
[11 empty] | Código | Descripción Recurso |  |  |  | Unidad | Cuadrilla | Cantidad | Precio (S/.) | Parcial (S/.)
Materiales
[12 empty] | CONEXION E INSTALACION |  |  |  | und |  | 1 | 215.25 | 215.25
215.25
[11 empty] | Partida |  | CONSUMO Y MANTENIMIENTO
[11 empty] | Rendimiento m2/día | glb/dia | M.O | 1 | EQ | 1 | Costo unitario directo |  | glb | 254.24
[11 empty] | Código | Descripción Recurso |  |  |  | Unidad | Cuadrilla | Cantidad | Precio (S/.) | Parcial (S/.)
Materiales
[12 empty] | CONSUMO Y MANTENIMIENTO |  |  |  | glb |  | 1 | 254.24 | 254.24
254.24
[11 empty] | Partida |  | CONEXION INSTALACION TEL COM
[11 empty] | Rendimiento m2/día | glb/dia | M.O | 1 | EQ | 1 | Costo unitario directo |  | glb | 84.75
[11 empty] | Código | Descripción Recurso |  |  |  | Unidad | Cuadrilla | Cantidad | Precio (S/.) | Parcial (S/.)
Materiales
[12 empty] | CONEXION INSTALACION TEL COM |  |  |  | glb |  | 1 | 84.75 | 84.75
84.75
[11 empty] | Partida |  | CONSUMO Y MANTENIMIENTO INS TEL Y COM
[11 empty] | Rendimiento m2/día | glb/dia | M.O | 1 | EQ | 1 | Costo unitario directo |  | glb | 101.69
[11 empty] | Código | Descripción Recurso |  |  |  | Unidad | Cuadrilla | Cantidad | Precio (S/.) | Parcial (S/.)
Materiales
[12 empty] | CONSUMO Y MANTENIMIENTO INS TEL Y COM |  |  |  | glb |  | 1 | 101.69 | 101.69
101.69
[11 empty] | Partida |  | ENERGIA ELECTRICA PARA LA CONSTRUCCION
[11 empty] | Rendimiento m2/día | glb/dia | M.O | 1 | EQ | 1 | Costo unitario directo |  | glb | 169.49
[11 empty] | Código | Descripción Recurso |  |  |  | Unidad | Cuadrilla | Cantidad | Precio (S/.) | Parcial (S/.)
Materiales
[12 empty] | ENERGIA ELECTRICA ESTIMADO |  |  |  | glb |  | 1 | 169.49 | 169.49
169.49
[11 empty] | Partida |  | LIMPIEZA DE TERRENO (MANUAL)
[11 empty] | Rendimiento m2/día | m2/dia | M.O | 300 | EQ | 300 | Costo unitario directo |  | m2 | 1.1486
[11 empty] | Código | Descripción Recurso |  |  |  | Unidad | Cuadrilla | Cantidad | Precio (S/.) | Parcial (S/.)
Mano de Obra
[12 empty] | PEON |  |  |  | hh | 2 | 0.053333 | 20.51 | 1.0939
1.0939
Equipos
[12 empty] | HERRAMIENTAS MANUALES |  |  |  | %mo |  | 5 | 1.0939 | 0.054693
0.054693
[11 empty] | Partida |  | ELIMINACION DE OBSTRUCCIONES
[11 empty] | Rendimiento m2/día | m2/dia | M.O | 450 | EQ | 450 | Costo unitario directo |  | m2 | 1.3595
[11 empty] | Código | Descripción Recurso |  |  |  | Unidad | Cuadrilla | Cantidad | Precio (S/.) | Parcial (S/.)
Mano de Obra
[12 empty] | PEON |  |  |  | hh | 3 | 0.053333 | 20.51 | 1.0939
1.0939
Equipos
[12 empty] | CAMION VOLQUETE DE 15 M3 |  |  |  | hm | 0.1 | 0.0017778 | 118.64 | 0.21092
[12 empty] | HERRAMIENTAS MANUALES |  |  |  | %mo |  | 5 | 1.0939 | 0.054693
0.26561
[11 empty] | Partida |  | MOVILIZACION DE EQUIPOS Y HERRAMIENTAS
[11 empty] | Rendimiento m2/día | glb/dia | M.O | 1 | EQ | 1 | Costo unitario directo |  | glb | 43125.47
[11 empty] | Código | Descripción Recurso |  |  |  | Unidad | Cuadrilla | Cantidad | Precio (S/.) | Parcial (S/.)
Materiales
[12 empty] | MOVILIZACION DE EQUIPOS Y HERRAMIENTAS |  |  |  | glb |  | 1 | 43125.47 | 43125.47
43125.47
[11 empty] | Partida |  | TRANSPORTE DE MATERIALES A LA OBRA
[11 empty] | Rendimiento m2/día | glb/dia | M.O | 1 | EQ | 1 | Costo unitario directo |  | glb | 211429.5148
[11 empty] | Código | Descripción Recurso |  |  |  | Unidad | Cuadrilla | Cantidad | Precio (S/.) | Parcial (S/.)
Materiales
[12 empty] | TRANSPORTE DE MATERIALES A LA OBRA |  |  |  | glb |  | 1 | 211429.09 | 211429.09
211429.09
[11 empty] | Partida |  | TRAZO Y REPLANTEO PRELIMINAR
[11 empty] | Rendimiento m2/día | m2/dia | M.O | 600 | EQ | 600 | Costo unitario directo |  | m2 | 3.9763
[11 empty] | Código | Descripción Recurso |  |  |  | Unidad | Cuadrilla | Cantidad | Precio (S/.) | Parcial (S/.)
Mano de Obra
[12 empty] | OPERARIO |  |  |  | hh | 1 | 0.013333 | 28.94 | 0.38587
[12 empty] | PEON |  |  |  | hh | 3 | 0.04 | 20.51 | 0.8204
1.2063
Materiales
[12 empty] | CLAVO C/CABEZA P/CONSTRUCCION D.PROMEDIO |  |  |  | kg |  | 0.01 | 5.51 | 0.0551
[12 empty] | PINTURA ESMALTE |  |  |  | gln |  | 0.001 | 38.98 | 0.03898
[12 empty] | YESO EN BOLSAS DE 25 KG |  |  |  | bls |  | 0.02 | 11.86 | 0.2372
[12 empty] | CORDEL |  |  |  | m |  | 0.19 | 10 | 1.9
[12 empty] | MADERA TORNILLO |  |  |  | p2 |  | 0.02 | 5.8 | 0.116
2.3473
Equipos
[12 empty] | HERRAMIENTAS MANUALES |  |  |  | %mo |  | 5 | 1.2063 | 0.060313
[12 empty] | ESTACION TOTAL |  |  |  | hm | 1 | 0.013333 | 20 | 0.26667
[12 empty] | NIVEL TOPOGRAFICO CON TRIPODE |  |  |  | hm | 1 | 0.013333 | 7.18 | 0.095733
0.42271
[11 empty] | Partida |  | TRAZO NIVELACION Y REPLANTEO DURANTE EL PROCESO
[11 empty] | Rendimiento m2/día | m2/dia | M.O | 600 | EQ | 600 | Costo unitario directo |  | m2 | 4.2655
[11 empty] | Código | Descripción Recurso |  |  |  | Unidad | Cuadrilla | Cantidad | Precio (S/.) | Parcial (S/.)
Mano de Obra
[12 empty] | OPERARIO |  |  |  | hh | 1 | 0.013333 | 28.94 | 0.38587
[12 empty] | PEON |  |  |  | hh | 3 | 0.04 | 20.51 | 0.8204
1.2063
Materiales
[12 empty] | CLAVO C/CABEZA P/CONSTRUCCION D.PROMEDIO |  |  |  | kg |  | 0.005 | 5.51 | 0.02755
[12 empty] | YESO EN BOLSAS DE 25 KG |  |  |  | bls |  | 0.05 | 11.86 | 0.593
[12 empty] | CORDEL |  |  |  | m |  | 0.19 | 10 | 1.9
[12 empty] | MADERA TORNILLO |  |  |  | p2 |  | 0.02 | 5.8 | 0.116
2.6366
Equipos
[12 empty] | HERRAMIENTAS MANUALES |  |  |  | %mo |  | 5 | 1.2063 | 0.060313
[12 empty] | ESTACION TOTAL |  |  |  | hm | 1 | 0.013333 | 20 | 0.26667
[12 empty] | NIVEL TOPOGRAFICO CON TRIPODE |  |  |  | hm | 1 | 0.013333 | 7.18 | 0.095733
0.42271
[11 empty] | Partida |  | EQUIPO DE PROTECCION INDIVIDUAL
[11 empty] | Rendimiento m2/día | gbl/dia | M.O | 1 | EQ | 1 | Costo unitario directo |  | gbl | 41043.35
[11 empty] | Código | Descripción Recurso |  |  |  | Unidad | Cuadrilla | Cantidad | Precio (S/.) | Parcial (S/.)
Materiales
[12 empty] | ARNES DE 3 PUNTOS CON AMORTIGUADOR TRABAJOS DE ALTURA |  |  |  | und |  | 20 | 394.07 | 7881.4
[12 empty] | BOTAS DE JEBE CON PUNTA DE ACERO |  |  |  | par |  | 40 | 50.76 | 2030.4
[12 empty] | CASCO CONTRAIMPACTO CON BARBIQUEJO NORMADO |  |  |  | und |  | 120 | 32.2 | 3864
[12 empty] | CHALECO REFLECTIVO |  |  |  | und |  | 120 | 32.2 | 3864
[12 empty] | CORTAVIENTO TELA DRILL CON FORRO POLAR |  |  |  | par |  | 112 | 11.86 | 1328.32
[12 empty] | GUANTES DE CUERO |  |  |  | par |  | 40 | 11.02 | 440.8
[12 empty] | GUANTES DE JEBE NORMADO |  |  |  | par |  | 40 | 7.63 | 305.2
[12 empty] | GUANTES DE LONA |  |  |  | par |  | 40 | 14.41 | 576.4
[12 empty] | GUANTES DIELÉCTRICOS CLASE 1 HASTA 10KV |  |  |  | par |  | 4 | 80.51 | 322.04
[12 empty] | JUEGO DE CUERO PARA SOLDAR (MANDIL, MANGAS, POLAINAS) |  |  |  | und |  | 3 | 233.9 | 701.7
[12 empty] | LENTES DE SEGURIDAD CLARO DE POLICARBONATO |  |  |  | und |  | 112 | 5.93 | 664.16
[12 empty] | MÁSCARA DE SOLDAR |  |  |  | und |  | 2 | 21.19 | 42.38
[12 empty] | MASCARILLA FFP1 |  |  |  | cja |  | 4 | 21.19 | 84.76
[12 empty] | OREJERAS ADITIVAS PARA CASCO |  |  |  | und |  | 75 | 53.31 | 3998.25
[12 empty] | PONCHO IMPERMEABLE DE PVC |  |  |  | und |  | 30 | 24.49 | 734.7
[12 empty] | RESPIRADOR MEDIA CARA CON CARTUCHO |  |  |  | und |  | 20 | 33.81 | 676.2
[12 empty] | TAPONES AUDITIVOS CON CORDÓN |  |  |  | par |  | 112 | 2.54 | 284.48
[12 empty] | TRAJE DESCARTABLE BIODEGRADABLE |  |  |  | und |  | 40 | 22.88 | 915.2
[12 empty] | UNIFORME DE TRABAJO (PANTALÓN Y CAMISA) |  |  |  | und |  | 112 | 59.32 | 6643.84
[12 empty] | ZAPATOS DE SEGURIDAD |  |  |  | par |  | 112 | 50.76 | 5685.12
41043.35
[11 empty] | Partida |  | EQUIPO DE PROTECCION COLECTIVA
[11 empty] | Rendimiento m2/día | gbl/dia | M.O | 1 | EQ | 1 | Costo unitario directo |  | gbl | 3824.87
[11 empty] | Código | Descripción Recurso |  |  |  | Unidad | Cuadrilla | Cantidad | Precio (S/.) | Parcial (S/.)
Materiales
[12 empty] | CINTA DE SEGURIDAD (AMARILLO/ROJO) |  |  |  | rll |  | 16 | 51.69 | 827.04
[12 empty] | CONOS DE SEGURIDAD 36" |  |  |  | und |  | 15 | 66.53 | 997.95
[12 empty] | LISTONES DE 3”X2” MADERA TORNILLO |  |  |  | p2 |  | 50 | 22.03 | 1101.5
[12 empty] | MALLA HDPE PARA CERCO PERIMETRAL |  |  |  | rll |  | 10 | 62.71 | 627.1
[12 empty] | PROTECTOR DE ACERO (CAPUCHONES) |  |  |  | und |  | 200 | 0.17 | 34
[12 empty] | ROLLO DE SOGA DRIZA DE 5/8” |  |  |  | rll |  | 2 | 118.64 | 237.28
3824.87
[11 empty] | Partida |  | SEÑALIZACIÓN TEMPORAL DE SEGURIDAD
[11 empty] | Rendimiento m2/día | gbl/dia | M.O | 1 | EQ | 1 | Costo unitario directo |  | gbl | 6076.5
[11 empty] | Código | Descripción Recurso |  |  |  | Unidad | Cuadrilla | Cantidad | Precio (S/.) | Parcial (S/.)
Materiales
[12 empty] | CARTEL GENERAL INDICATIVO DE ADVERTENCIA |  |  |  | und |  | 15 | 29.66 | 444.9
[12 empty] | CARTEL GENERAL INDICATIVO DE PROHIBICIÓN |  |  |  | und |  | 15 | 21.19 | 317.85
[12 empty] | CARTEL GENERAL INDICATIVO DE RIESGO |  |  |  | und |  | 15 | 38.14 | 572.1
[12 empty] | CARTEL SEÑALIZADOR DE SEGURIDAD AL INGRESO |  |  |  | und |  | 4 | 38.14 | 152.56
[12 empty] | CARTELES DE EVACUACIÓN DE SALIDA 40X30 |  |  |  | und |  | 4 | 29.66 | 118.64
[12 empty] | CARTELES DE SEÑALIZACIÓN DE SEGURIDAD EN OBRA |  |  |  | und |  | 5 | 67.8 | 339
[12 empty] | POSTE PARA SEÑALIZACIÓN DE MADERA Y CONCRETO |  |  |  | und |  | 15 | 21.19 | 317.85
[12 empty] | SEÑAL PROVISIONAL DE OBRA (LETREROS) |  |  |  | und |  | 15 | 254.24 | 3813.6
6076.5
[11 empty] | Partida |  | PROGRAMA DE CAPACITACIÓN EN SEGURIDAD Y SALUD
[11 empty] | Rendimiento m2/día | gbl/dia | M.O | 1 | EQ | 1 | Costo unitario directo |  | gbl | 18386.64
[11 empty] | Código | Descripción Recurso |  |  |  | Unidad | Cuadrilla | Cantidad | Precio (S/.) | Parcial (S/.)
Materiales
[12 empty] | CAPACITACIÓN EN SEGURIDAD Y SALUD 1 VEX POR MES |  |  |  | und |  | 8 | 423.73 | 3389.84
[12 empty] | MATERIAL INFORMATIVO DE CAPACITACIÓN |  |  |  | und |  | 112 | 127.12 | 14237.44
[12 empty] | REFRIGERIO |  |  |  | und |  | 112 | 6.78 | 759.36
18386.64
[11 empty] | Partida |  | RECURSOS PARA RESPUESTAS ANTE EMERGENCIAS
[11 empty] | Rendimiento m2/día | gbl/dia | M.O | 1 | EQ | 1 | Costo unitario directo |  | gbl | 1478.8
[11 empty] | Código | Descripción Recurso |  |  |  | Unidad | Cuadrilla | Cantidad | Precio (S/.) | Parcial (S/.)
Materiales
[12 empty] | ALARMA CON PULSADOR |  |  |  | und |  | 1 | 211.86 | 211.86
[12 empty] | BOTIQUÍN COMPLETO SEGÚN LA NORMA G 050 |  |  |  | und |  | 2 | 76.27 | 152.54
[12 empty] | CAMILLA RÍGIDA COLOR NARANJA CON CINTOS |  |  |  | und |  | 1 | 593.22 | 593.22
[12 empty] | COLLARÍN CERVICAL |  |  |  | und |  | 1 | 38.14 | 38.14
[12 empty] | EXTINTOR DE POLVO QUÍMICO SECO (PQS) DE 6 KG |  |  |  | und |  | 2 | 135.59 | 271.18
[12 empty] | LAVA OJO |  |  |  | und |  | 1 | 211.86 | 211.86
1478.8
[11 empty] | Partida |  | RECURSOS PARA RESPUESTAS ANTE EMERGENCIAS
[11 empty] | Rendimiento m2/día | und/dia | M.O | 1 | EQ | 1 | Costo unitario directo |  | und | 8515.8
[11 empty] | Código | Descripción Recurso |  |  |  | Unidad | Cuadrilla | Cantidad | Precio (S/.) | Parcial (S/.)
Materiales
[12 empty] | AGUA DE MESA PARA CONSUMO HUMANO: CONTROL AGENTE FÍSICO |  |  |  | und |  | 320 | 25.42 | 8134.4
[12 empty] | PROTECTOR SOLAR CON PROTECTOR UV Y UVB 1 LITRO |  |  |  | und |  | 10 | 38.14 | 381.4
8515.8
[11 empty] | Partida |  | EXAMEN MÉDICO GENERAL
[11 empty] | Rendimiento m2/día | und/dia | M.O | 1 | EQ | 1 | Costo unitario directo |  | und | 29152.28
[11 empty] | Código | Descripción Recurso |  |  |  | Unidad | Cuadrilla | Cantidad | Precio (S/.) | Parcial (S/.)
Materiales
[12 empty] | EXAMEN MÉDICO OCUPACIONAL: PREVENCIÓN ESTADO SALUD TRABAJADOR |  |  |  | und |  | 130 | 169.49 | 22033.7
[12 empty] | EXAMEN MÉDICO OCUPACIONAL: PREVENCIÓN ESTADO SALUD TRABAJADOR |  |  |  | und |  | 42 | 169.49 | 7118.58
29152.28
[11 empty] | Partida |  | PREVENCION Y MITIGACION DE IMPACTOS
[11 empty] | Rendimiento m2/día | m2/dia | M.O | 50 | EQ | 50 | Costo unitario directo |  | m2 | 32.5558
[11 empty] | Código | Descripción Recurso |  |  |  | Unidad | Cuadrilla | Cantidad | Precio (S/.) | Parcial (S/.)
Mano de Obra
[12 empty] | OFICIAL |  |  |  | hh | 1 | 0.16 | 22.66 | 3.6256
[12 empty] | PEON |  |  |  | hh | 2 | 0.32 | 20.51 | 6.5632
10.1888
Equipos
[12 empty] | HERRAMIENTAS MANUALES |  |  |  | %mo |  | 5 | 10.1888 | 0.50944
[12 empty] | CAMION CISTERNA 2000 GAL |  |  |  | hm | 1 | 0.16 | 85.76 | 13.7216
[12 empty] | MOTOBOMBA 10HP 4" |  |  |  | hm | 5 | 0.8 | 10.17 | 8.136
22.367
[11 empty] | Partida |  | IMPLEMENTACIÓN DE ÁREA DE LA SEÑALIZACIÓN AMBIENTAL
[11 empty] | Rendimiento m2/día | und/dia | M.O | 6 | EQ | 6 | Costo unitario directo |  | und | 115.4797
[11 empty] | Código | Descripción Recurso |  |  |  | Unidad | Cuadrilla | Cantidad | Precio (S/.) | Parcial (S/.)
Mano de Obra
[12 empty] | OPERARIO |  |  |  | hh | 1 | 1.3333 | 28.94 | 38.5867
[12 empty] | PEON |  |  |  | hh | 1 | 1.3333 | 20.51 | 27.3467
65.9333
Materiales
[12 empty] | CINTA DE MADERA DE 2”X2” (3.00) |  |  |  | und |  | 1 | 10.85 | 10.85
[12 empty] | CLAVO C/CABEZA P/CONSTRUCCION D.PROMEDIO |  |  |  | kg |  | 0.012 | 5.51 | 0.06612
[12 empty] | HORMIGÓN |  |  |  | m3 |  | 0.08 | 70.92 | 5.6736
[12 empty] | SEÑALIZACIÓN AMBIENTAL |  |  |  | und |  | 1 | 29.66 | 29.66
46.2497
Equipos
[12 empty] | HERRAMIENTAS MANUALES |  |  |  | %mo |  | 5 | 65.9333 | 3.2967
3.2967
[11 empty] | Partida |  | CHARLAS DE SENSIBILIZACIÓN PARA LOS TRABAJADORES
[11 empty] | Rendimiento m2/día | glb/dia | M.O | 1 | EQ | 1 | Costo unitario directo |  | glb | 135.964
[11 empty] | Código | Descripción Recurso |  |  |  | Unidad | Cuadrilla | Cantidad | Precio (S/.) | Parcial (S/.)
Materiales
[12 empty] | FICHA DE CONTROL |  |  |  | und |  | 80 | 0.42 | 33.6
[12 empty] | MATERIAL DIDÁCTICO PARA CHARLAS Y TALLERES |  |  |  | und |  | 80 | 1.1 | 88
[12 empty] | PANEL INFORMATIVO (1.20MX0.80M) INCLUYE MARCO |  |  |  | und |  | 0.05 | 287.28 | 14.364
135.964
[11 empty] | Partida |  | MONITOREO DE CALIDAD AMBIENTAL
[11 empty] | Rendimiento m2/día | pto/dia | M.O | 1 | EQ | 1 | Costo unitario directo |  | pto | 1915.25
[11 empty] | Código | Descripción Recurso |  |  |  | Unidad | Cuadrilla | Cantidad | Precio (S/.) | Parcial (S/.)
Materiales
[12 empty] | SERVICIO DE MONITOREO DE CALIDAD AMBIENTAL DE RUIDO |  |  |  | und |  | 1 | 1915.25 | 1915.25
1915.25
[11 empty] | Partida |  | ADQUISICIÓN DE CONTENEDORES PARA RESIDUOS PELIGROSOS
[11 empty] | Rendimiento m2/día | und/dia | M.O | 7.5 | EQ | 7.5 | Costo unitario directo |  | und | 167.0412
[11 empty] | Código | Descripción Recurso |  |  |  | Unidad | Cuadrilla | Cantidad | Precio (S/.) | Parcial (S/.)
Mano de Obra
[12 empty] | PEON |  |  |  | hh | 1 | 1.0667 | 20.51 | 21.8773
21.8773
Materiales
[12 empty] | CONTENEDOR DE RESIDUOS SOLIDOS DE 200 LTS |  |  |  | und |  | 1 | 144.07 | 144.07
144.07
Equipos
[12 empty] | HERRAMIENTAS MANUALES |  |  |  | %mo |  | 5 | 21.8773 | 1.0939
1.0939
[11 empty] | Partida |  | RECOLECCIÓN DE RESIDUOS PELIGROSOS
[11 empty] | Rendimiento m2/día | m3/dia | M.O | 45 | EQ | 45 | Costo unitario directo |  | m3 | 163.1921
[11 empty] | Código | Descripción Recurso |  |  |  | Unidad | Cuadrilla | Cantidad | Precio (S/.) | Parcial (S/.)
Mano de Obra
[12 empty] | PEON |  |  |  | hh | 4 | 0.71111 | 20.51 | 14.5849
14.5849
Materiales
[12 empty] | ALCOHOL EN GELX300 ML |  |  |  | und |  | 2 | 29.66 | 59.32
[12 empty] | BOLSAS DE POLIETILENO (ROJO, NEGRO) |  |  |  | pqt |  | 5 | 8.9 | 44.5
[12 empty] | GUANTES LATEX |  |  |  | und |  | 3 | 3.39 | 10.17
[12 empty] | JABON LIQUIDO ANTIBACTERIAL DE 1 L |  |  |  | und |  | 2 | 8.47 | 16.94
[12 empty] | MASCARILLA Y/O RESPIRADOR |  |  |  | und |  | 0.1 | 55.08 | 5.508
[12 empty] | TRAJE DESCARTABLE BIODEGRADABLE |  |  |  | und |  | 0.5 | 22.88 | 11.44
147.878
Equipos
[12 empty] | HERRAMIENTAS MANUALES |  |  |  | %mo |  | 5 | 14.5849 | 0.72924
0.72924
[11 empty] | Partida |  | ELIMINACIÓN Y TRANSPORTE DE RESIDUOS PELIGROSOS
[11 empty] | Rendimiento m2/día | m3/dia | M.O | 1 | EQ | 1 | Costo unitario directo |  | m3 | 406.78
[11 empty] | Código | Descripción Recurso |  |  |  | Unidad | Cuadrilla | Cantidad | Precio (S/.) | Parcial (S/.)
Materiales
[12 empty] | SERVICIO DE ELIMINACIÓN Y TRANSPORTE DE RESIDUOS PELIGROSOS |  |  |  | est |  | 1 | 406.78 | 406.78
406.78
[11 empty] | Partida |  | ACONDICIONAMIENTO
[11 empty] | Rendimiento m2/día | m2/dia | M.O | 30 | EQ | 30 | Costo unitario directo |  | m2 | 80.1901
[11 empty] | Código | Descripción Recurso |  |  |  | Unidad | Cuadrilla | Cantidad | Precio (S/.) | Parcial (S/.)
Mano de Obra
[12 empty] | OPERARIO |  |  |  | hh | 1 | 0.26667 | 28.94 | 7.7173
[12 empty] | OFICIAL |  |  |  | hh | 1 | 0.26667 | 22.66 | 6.0427
[12 empty] | PEON |  |  |  | hh | 3 | 0.8 | 20.51 | 16.408
30.168
Materiales
[12 empty] | ALAMBRE NEGRO RECOCIDO BWG N 16 |  |  |  | kg |  | 0.25 | 2.64 | 0.66
[12 empty] | CALAMINA GALV. 11 CANALES 0.83x1.83 (N°30) |  |  |  | und |  | 1.05 | 25.25 | 26.5125
[12 empty] | CLAVO C/CABEZA P/CONSTRUCCION D.PROMEDIO |  |  |  | kg |  | 0.071 | 5.51 | 0.39121
[12 empty] | HORMIGON |  |  |  | m³ |  | 0.019 | 70.92 | 1.3475
[12 empty] | CEMENTO PORTLAND TIPO IP (42.5 kg) |  |  |  | bol |  | 0.25 | 23.31 | 5.8275
[12 empty] | MADERA AGUANO |  |  |  | P2 |  | 2.5 | 5.51 | 13.775
48.5137
Equipos
[12 empty] | HERRAMIENTAS MANUALES |  |  |  | %mo |  | 5 | 30.168 | 1.5084
1.5084
[11 empty] | Partida |  | ADQUISICIÓN DE CONTENEDORES PARA RESIDUOS NO PELIGROSOS
[11 empty] | Rendimiento m2/día | und/dia | M.O | 41 | EQ | 41 | Costo unitario directo |  | und | 148.272
[11 empty] | Código | Descripción Recurso |  |  |  | Unidad | Cuadrilla | Cantidad | Precio (S/.) | Parcial (S/.)
Mano de Obra
[12 empty] | PEON |  |  |  | hh | 1 | 0.19512 | 20.51 | 4.002
4.002
Materiales
[12 empty] | CONTENEDOR DE RESIDUOS SOLIDOS DE 200 LTS |  |  |  | und |  | 1 | 144.07 | 144.07
144.07
Equipos
[12 empty] | HERRAMIENTAS MANUALES |  |  |  | %mo |  | 5 | 4.002 | 0.2001
0.2001
[11 empty] | Partida |  | RECOLECCIÓN DE RESIDUOS NO PELIGROSOS
[11 empty] | Rendimiento m2/día | m3/dia | M.O | 45 | EQ | 45 | Costo unitario directo |  | m3 | 43.2081
[11 empty] | Código | Descripción Recurso |  |  |  | Unidad | Cuadrilla | Cantidad | Precio (S/.) | Parcial (S/.)
Mano de Obra
[12 empty] | OPERARIO |  |  |  | hh | 1 | 0.17778 | 28.94 | 5.1449
[12 empty] | OFICIAL |  |  |  | hh | 1 | 0.17778 | 22.66 | 4.0284
[12 empty] | PEON |  |  |  | hh | 4 | 0.71111 | 20.51 | 14.5849
23.7582
Materiales
[12 empty] | BOLSAS NEGRAS DE BASURA |  |  |  | pqt |  | 0.1 | 0.42 | 0.042
[12 empty] | ESCOBA CON MANGO PVC |  |  |  | und |  | 0.5 | 10.17 | 5.085
[12 empty] | GUANTES DE LONA |  |  |  | par |  | 0.5 | 14.41 | 7.205
[12 empty] | RECOGEDOR |  |  |  | und |  | 0.5 | 11.86 | 5.93
18.262
Equipos
[12 empty] | HERRAMIENTAS MANUALES |  |  |  | %mo |  | 5 | 23.7582 | 1.1879
1.1879
[11 empty] | Partida |  | DISPOSICIÓN FINAL DE RESIDUOS NO PELIGROSOS
[11 empty] | Rendimiento m2/día | m3/dia | M.O | 250 | EQ | 250 | Costo unitario directo |  | m3 | 13.7861
[11 empty] | Código | Descripción Recurso |  |  |  | Unidad | Cuadrilla | Cantidad | Precio (S/.) | Parcial (S/.)
Mano de Obra
[12 empty] | OPERARIO DE EQUIPO PESADO |  |  |  | hh | 2 | 0.064 | 28.94 | 1.8522
[12 empty] | PEON |  |  |  | hh | 1 | 0.032 | 20.51 | 0.65632
2.5085
Materiales
[12 empty] | PETRÓLEO D-2 |  |  |  | gal |  | 0.24 | 14.83 | 3.5592
3.5592
Equipos
[12 empty] | HERRAMIENTAS MANUALES |  |  |  | %mo |  | 5 | 2.5085 | 0.12542
[12 empty] | CAMIÓN VOLQUETE DE 15 M3 |  |  |  | hm | 2 | 0.064 | 118.64 | 7.593
7.7184
[11 empty] | Partida |  | CLASIFICACIÓN DE RESIDUOS VALORIZABLES
[11 empty] | Rendimiento m2/día | mes/dia | M.O | 1 | EQ | 1 | Costo unitario directo |  | mes | 68.271
[11 empty] | Código | Descripción Recurso |  |  |  | Unidad | Cuadrilla | Cantidad | Precio (S/.) | Parcial (S/.)
Mano de Obra
[12 empty] | PEON |  |  |  | hh | 0.25 | 2 | 20.51 | 41.02
41.02
Materiales
[12 empty] | SACOS DE POLIPROPILENO 50 KG |  |  |  | und |  | 10 | 2.52 | 25.2
25.2
Equipos
[12 empty] | HERRAMIENTAS MANUALES |  |  |  | %mo |  | 5 | 41.02 | 2.051
2.051
[11 empty] | Partida |  | DISPOSICIÓN FINAL
[11 empty] | Rendimiento m2/día | m3/dia | M.O | 250 | EQ | 250 | Costo unitario directo |  | m3 | 13.7861
[11 empty] | Código | Descripción Recurso |  |  |  | Unidad | Cuadrilla | Cantidad | Precio (S/.) | Parcial (S/.)
Mano de Obra
[12 empty] | OPERARIO DE EQUIPO PESADO |  |  |  | hh | 2 | 0.064 | 28.94 | 1.8522
[12 empty] | PEON |  |  |  | hh | 1 | 0.032 | 20.51 | 0.65632
2.5085
Materiales
[12 empty] | PETRÓLEO D-2 |  |  |  | gal |  | 0.24 | 14.83 | 3.5592
3.5592
Equipos
[12 empty] | HERRAMIENTAS MANUALES |  |  |  | %mo |  | 5 | 2.5085 | 0.12542
[12 empty] | CAMIÓN VOLQUETE DE 15 M3 |  |  |  | hm | 2 | 0.064 | 118.64 | 7.593
7.7184
[11 empty] | Partida |  | CONTINGENCIA ANTE DERRAMES
[11 empty] | Rendimiento m2/día | und/dia | M.O | 5 | EQ | 5 | Costo unitario directo |  | und | 402.0068
[11 empty] | Código | Descripción Recurso |  |  |  | Unidad | Cuadrilla | Cantidad | Precio (S/.) | Parcial (S/.)
Mano de Obra
[12 empty] | PEON |  |  |  | hh | 1 | 1.6 | 20.51 | 32.816
32.816
Materiales
[12 empty] | BOLSAS HERMÉTICAS |  |  |  | pqt |  | 2 | 8.22 | 16.44
[12 empty] | KIT ANTE DERRAME |  |  |  | und |  | 1 | 216.34 | 216.34
[12 empty] | PAÑOS ABSORBENTES PARA HIDROCARBUROS |  |  |  | und |  | 25 | 1.8 | 45
[12 empty] | ROLLO DE PLÁSTICO DE 1.0 mm x 2 mm |  |  |  | rll |  | 0.5 | 179.54 | 89.77
367.55
Equipos
[12 empty] | HERRAMIENTAS MANUALES |  |  |  | %mo |  | 5 | 32.816 | 1.6408
1.6408
[11 empty] | Partida |  | MANEJO DE RESIDUOS DE LA DESINSTALACIÓN
[11 empty] | Rendimiento m2/día | m2/dia | M.O | 150 | EQ | 150 | Costo unitario directo |  | m2 | 6.9493
[11 empty] | Código | Descripción Recurso |  |  |  | Unidad | Cuadrilla | Cantidad | Precio (S/.) | Parcial (S/.)
Mano de Obra
[12 empty] | OPERARIO DE EQUIPO PESADO |  |  |  | hh | 0.5 | 0.026667 | 28.94 | 0.77173
[12 empty] | PEON |  |  |  | hh | 2 | 0.10667 | 20.51 | 2.1877
2.9595
Equipos
[12 empty] | HERRAMIENTAS MANUALES |  |  |  | %mo |  | 5 | 2.9595 | 0.14797
[12 empty] | RETROEXCAVADOR SOBRE LLANTAS 80-110HP 0.5-1.3 YD³ |  |  |  | hm | 0.5 | 0.026667 | 144.07 | 3.8419
3.9898
[11 empty] | Partida |  | TRASLADO Y DISPOSICIÓN FINAL DE RESIDUOS
[11 empty] | Rendimiento m2/día | m3/dia | M.O | 250 | EQ | 250 | Costo unitario directo |  | m3 | 24.0868
[11 empty] | Código | Descripción Recurso |  |  |  | Unidad | Cuadrilla | Cantidad | Precio (S/.) | Parcial (S/.)
Mano de Obra
[12 empty] | OPERARIO DE EQUIPO PESADO |  |  |  | hh | 3 | 0.096 | 28.94 | 2.7782
[12 empty] | PEON |  |  |  | hh | 1 | 0.032 | 20.51 | 0.65632
3.4346
Materiales
[12 empty] | PETRÓLEO D-2 |  |  |  | gal |  | 0.357 | 14.83 | 5.2943
5.2943
Equipos
[12 empty] | HERRAMIENTAS MANUALES |  |  |  | %mo |  | 5 | 3.4346 | 0.17173
[12 empty] | CAMIÓN VOLQUETE DE 15 M3 |  |  |  | hm | 2 | 0.064 | 118.64 | 7.593
[12 empty] | CARGADOR FRONTAL S/LLANTAS DE 125-155 HP 3 YD³ |  |  |  | hm | 1 | 0.032 | 237.29 | 7.5933
15.358
[11 empty] | Partida |  | REHABILITACIÓN DE SUELOS AFECTADOS
[11 empty] | Rendimiento m2/día | m2/dia | M.O | 50 | EQ | 50 | Costo unitario directo |  | m2 | 7.6914
[11 empty] | Código | Descripción Recurso |  |  |  | Unidad | Cuadrilla | Cantidad | Precio (S/.) | Parcial (S/.)
Mano de Obra
[12 empty] | PEON |  |  |  | hh | 2 | 0.32 | 20.51 | 6.5632
6.5632
Materiales
[12 empty] | ABONO ORGÁNICO |  |  |  | kg |  | 0.5 | 0.38 | 0.19
[12 empty] | SEMILLAS DE PLANTAS ORNAMENTALES |  |  |  | kg |  | 0.5 | 1.22 | 0.61
0.8
Equipos
[12 empty] | HERRAMIENTAS MANUALES |  |  |  | %mo |  | 5 | 6.5632 | 0.32816
0.32816
[11 empty] | Partida |  | NIVELACION Y COMPACTACION
[11 empty] | Rendimiento m2/día | m2/dia | M.O | 100 | EQ | 100 | Costo unitario directo |  | m2 | 8.0326
[11 empty] | Código | Descripción Recurso |  |  |  | Unidad | Cuadrilla | Cantidad | Precio (S/.) | Parcial (S/.)
Mano de Obra
[12 empty] | OPERARIO |  |  |  | hh | 1 | 0.08 | 28.94 | 2.3152
[12 empty] | PEON |  |  |  | hh | 2 | 0.16 | 20.51 | 3.2816
5.5968
Materiales
[12 empty] | GASOHOL |  |  |  | gal |  | 0.08 | 14.24 | 1.1392
1.1392
Equipos
[12 empty] | HERRAMIENTAS MANUALES |  |  |  | %mo |  | 5 | 5.5968 | 0.27984
[12 empty] | COMPACTADOR VIBRATORIO TIPO PLANCHA 4 HP |  |  |  | hm | 1 | 0.08 | 12.71 | 1.0168
1.2966
[11 empty] | Partida |  | DESMONTAJE DE PUERTAS DE MADERA
[11 empty] | Rendimiento m2/día | m2/dia | M.O | 90 | EQ | 90 | Costo unitario directo |  | m2 | 4.6153
[11 empty] | Código | Descripción Recurso |  |  |  | Unidad | Cuadrilla | Cantidad | Precio (S/.) | Parcial (S/.)
Mano de Obra
[12 empty] | OPERARIO |  |  |  | hh | 1 | 0.088889 | 28.94 | 2.5724
[12 empty] | PEON |  |  |  | hh | 1 | 0.088889 | 20.51 | 1.8231
4.3956
Equipos
[12 empty] | HERRAMIENTAS MANUALES |  |  |  | %mo |  | 5 | 4.3956 | 0.21978
0.21978
[11 empty] | Partida |  | DESMONTAJE DE PUERTAS METALICAS
[11 empty] | Rendimiento m2/día | m2/dia | M.O | 90 | EQ | 90 | Costo unitario directo |  | m2 | 4.6153
[11 empty] | Código | Descripción Recurso |  |  |  | Unidad | Cuadrilla | Cantidad | Precio (S/.) | Parcial (S/.)
Mano de Obra
[12 empty] | OPERARIO |  |  |  | hh | 1 | 0.088889 | 28.94 | 2.5724
[12 empty] | PEON |  |  |  | hh | 1 | 0.088889 | 20.51 | 1.8231
4.3956
Equipos
[12 empty] | HERRAMIENTAS MANUALES |  |  |  | %mo |  | 5 | 4.3956 | 0.21978
0.21978
[11 empty] | Partida |  | DESMONTAJE DE PORTON METALICO
[11 empty] | Rendimiento m2/día | m2/dia | M.O | 70 | EQ | 70 | Costo unitario directo |  | m2 | 7.4226
[11 empty] | Código | Descripción Recurso |  |  |  | Unidad | Cuadrilla | Cantidad | Precio (S/.) | Parcial (S/.)
Mano de Obra
[12 empty] | OPERARIO |  |  |  | hh | 1 | 0.11429 | 28.94 | 3.3074
[12 empty] | OFICIAL |  |  |  | hh | 1 | 0.11429 | 22.66 | 2.5897
[12 empty] | PEON |  |  |  | hh | 0.5 | 0.057143 | 20.51 | 1.172
7.0691
Equipos
[12 empty] | HERRAMIENTAS MANUALES |  |  |  | %mo |  | 5 | 7.0691 | 0.35346
0.35346
[11 empty] | Partida |  | DESMONTAJE DE COBERTURAS DE CALAMINA
[11 empty] | Rendimiento m2/día | m2/dia | M.O | 65 | EQ | 65 | Costo unitario directo |  | m2 | 9.5444
[11 empty] | Código | Descripción Recurso |  |  |  | Unidad | Cuadrilla | Cantidad | Precio (S/.) | Parcial (S/.)
Mano de Obra
[12 empty] | OPERARIO |  |  |  | hh | 1 | 0.12308 | 28.94 | 3.5618
[12 empty] | PEON |  |  |  | hh | 2 | 0.24615 | 20.51 | 5.0486
8.6105
Equipos
[12 empty] | HERRAMIENTAS MANUALES |  |  |  | %mo |  | 5 | 8.6105 | 0.43052
[12 empty] | ANDAMIO METALICO (TORRE MOVIL H=8.00 M) |  |  |  | hm | 1 | 0.12308 | 4.09 | 0.50338
0.93391
[11 empty] | Partida |  | DESMONTAJE DE INODORO
[11 empty] | Rendimiento m2/día | und/dia | M.O | 15 | EQ | 15 | Costo unitario directo |  | und | 27.692
[11 empty] | Código | Descripción Recurso |  |  |  | Unidad | Cuadrilla | Cantidad | Precio (S/.) | Parcial (S/.)
Mano de Obra
[12 empty] | OPERARIO |  |  |  | hh | 1 | 0.53333 | 28.94 | 15.4347
[12 empty] | PEON |  |  |  | hh | 1 | 0.53333 | 20.51 | 10.9387
26.3733
Equipos
[12 empty] | HERRAMIENTAS MANUALES |  |  |  | %mo |  | 5 | 26.3733 | 1.3187
1.3187
[11 empty] | Partida |  | DESMONTAJE DE LAVAMANO
[11 empty] | Rendimiento m2/día | und/dia | M.O | 15 | EQ | 15 | Costo unitario directo |  | und | 27.692
[11 empty] | Código | Descripción Recurso |  |  |  | Unidad | Cuadrilla | Cantidad | Precio (S/.) | Parcial (S/.)
Mano de Obra
[12 empty] | OPERARIO |  |  |  | hh | 1 | 0.53333 | 28.94 | 15.4347
[12 empty] | PEON |  |  |  | hh | 1 | 0.53333 | 20.51 | 10.9387
26.3733
Equipos
[12 empty] | HERRAMIENTAS MANUALES |  |  |  | %mo |  | 5 | 26.3733 | 1.3187
1.3187
[11 empty] | Partida |  | DESMONTAJE DE FALSO CIELO RASO
[11 empty] | Rendimiento m2/día | m2/dia | M.O | 90 | EQ | 90 | Costo unitario directo |  | m2 | 4.9789
[11 empty] | Código | Descripción Recurso |  |  |  | Unidad | Cuadrilla | Cantidad | Precio (S/.) | Parcial (S/.)
Mano de Obra
[12 empty] | OPERARIO |  |  |  | hh | 1 | 0.088889 | 28.94 | 2.5724
[12 empty] | PEON |  |  |  | hh | 1 | 0.088889 | 20.51 | 1.8231
4.3956
Equipos
[12 empty] | HERRAMIENTAS MANUALES |  |  |  | %mo |  | 5 | 4.3956 | 0.21978
[12 empty] | ANDAMIO METALICO (TORRE MOVIL H=8.00 M) |  |  |  | hm | 1 | 0.088889 | 4.09 | 0.36356
0.58333
[11 empty] | Partida |  | DESMONTAJE DE VENTANAS DE MADERA
[11 empty] | Rendimiento m2/día | m2/dia | M.O | 75 | EQ | 75 | Costo unitario directo |  | m2 | 5.5384
[11 empty] | Código | Descripción Recurso |  |  |  | Unidad | Cuadrilla | Cantidad | Precio (S/.) | Parcial (S/.)
Mano de Obra
[12 empty] | OPERARIO |  |  |  | hh | 1 | 0.10667 | 28.94 | 3.0869
[12 empty] | PEON |  |  |  | hh | 1 | 0.10667 | 20.51 | 2.1877
5.2747
Equipos
[12 empty] | HERRAMIENTAS MANUALES |  |  |  | %mo |  | 5 | 5.2747 | 0.26373
0.26373
[11 empty] | Partida |  | DESMONTAJE DE VENTANAS METALICAS
[11 empty] | Rendimiento m2/día | m2/dia | M.O | 75 | EQ | 75 | Costo unitario directo |  | m2 | 5.5384
[11 empty] | Código | Descripción Recurso |  |  |  | Unidad | Cuadrilla | Cantidad | Precio (S/.) | Parcial (S/.)
Mano de Obra
[12 empty] | OPERARIO |  |  |  | hh | 1 | 0.10667 | 28.94 | 3.0869
[12 empty] | PEON |  |  |  | hh | 1 | 0.10667 | 20.51 | 2.1877
5.2747
Equipos
[12 empty] | HERRAMIENTAS MANUALES |  |  |  | %mo |  | 5 | 5.2747 | 0.26373
0.26373
[11 empty] | Partida |  | DESMONTAJE DE REJAS DE VENTANAS
[11 empty] | Rendimiento m2/día | m2/dia | M.O | 40 | EQ | 40 | Costo unitario directo |  | m2 | 10.3845
[11 empty] | Código | Descripción Recurso |  |  |  | Unidad | Cuadrilla | Cantidad | Precio (S/.) | Parcial (S/.)
Mano de Obra
[12 empty] | OPERARIO |  |  |  | hh | 1 | 0.2 | 28.94 | 5.788
[12 empty] | PEON |  |  |  | hh | 1 | 0.2 | 20.51 | 4.102
9.89
Equipos
[12 empty] | HERRAMIENTAS MANUALES |  |  |  | %mo |  | 5 | 9.89 | 0.4945
0.4945
[11 empty] | Partida |  | DESMONTAJE DE REJAS DE PUERTAS
[11 empty] | Rendimiento m2/día | m2/dia | M.O | 40 | EQ | 40 | Costo unitario directo |  | m2 | 10.3845
[11 empty] | Código | Descripción Recurso |  |  |  | Unidad | Cuadrilla | Cantidad | Precio (S/.) | Parcial (S/.)
Mano de Obra
[12 empty] | OPERARIO |  |  |  | hh | 1 | 0.2 | 28.94 | 5.788
[12 empty] | PEON |  |  |  | hh | 1 | 0.2 | 20.51 | 4.102
9.89
Equipos
[12 empty] | HERRAMIENTAS MANUALES |  |  |  | %mo |  | 5 | 9.89 | 0.4945
0.4945
[11 empty] | Partida |  | DESMONTAJE DE TIJERALES DE MADERA
[11 empty] | Rendimiento m2/día | und/dia | M.O | 33 | EQ | 33 | Costo unitario directo |  | und | 28.2495
[11 empty] | Código | Descripción Recurso |  |  |  | Unidad | Cuadrilla | Cantidad | Precio (S/.) | Parcial (S/.)
Mano de Obra
[12 empty] | OPERARIO |  |  |  | hh | 1 | 0.24242 | 28.94 | 7.0158
[12 empty] | PEON |  |  |  | hh | 4 | 0.9697 | 20.51 | 19.8885
26.9042
Equipos
[12 empty] | HERRAMIENTAS MANUALES |  |  |  | %mo |  | 5 | 26.9042 | 1.3452
1.3452
[11 empty] | Partida |  | DESMONTAJE DE TIJERALES DE METAL
[11 empty] | Rendimiento m2/día | und/dia | M.O | 20 | EQ | 20 | Costo unitario directo |  | und | 20.1474
[11 empty] | Código | Descripción Recurso |  |  |  | Unidad | Cuadrilla | Cantidad | Precio (S/.) | Parcial (S/.)
Mano de Obra
[12 empty] | OFICIAL |  |  |  | hh | 1 | 0.4 | 22.66 | 9.064
[12 empty] | PEON |  |  |  | hh | 1 | 0.4 | 20.51 | 8.204
17.268
Equipos
[12 empty] | HERRAMIENTAS MANUALES |  |  |  | %mo |  | 5 | 17.268 | 0.8634
[12 empty] | ANDAMIO METALICO (TORRE MOVIL H=8.00 M) |  |  |  | hm | 0.5 | 0.2 | 4.09 | 0.818
[12 empty] | EQUIPO DE CORTE Y SOLDADURA |  |  |  | hm | 0.5 | 0.2 | 5.99 | 1.198
2.8794
[11 empty] | Partida |  | DESMONTAJE DE PISO MACHIEMBRADO
[11 empty] | Rendimiento m2/día | m2/dia | M.O | 60 | EQ | 60 | Costo unitario directo |  | m2 | 6.923
[11 empty] | Código | Descripción Recurso |  |  |  | Unidad | Cuadrilla | Cantidad | Precio (S/.) | Parcial (S/.)
Mano de Obra
[12 empty] | OPERARIO |  |  |  | hh | 1 | 0.13333 | 28.94 | 3.8587
[12 empty] | PEON |  |  |  | hh | 1 | 0.13333 | 20.51 | 2.7347
6.5933
Equipos
[12 empty] | HERRAMIENTAS MANUALES |  |  |  | %mo |  | 5 | 6.5933 | 0.32967
0.32967
[11 empty] | Partida |  | DESMONTAJE DE ARCOS METALICOS DE FUTBOL
[11 empty] | Rendimiento m2/día | und/dia | M.O | 16 | EQ | 16 | Costo unitario directo |  | und | 22.6643
[11 empty] | Código | Descripción Recurso |  |  |  | Unidad | Cuadrilla | Cantidad | Precio (S/.) | Parcial (S/.)
Mano de Obra
[12 empty] | OFICIAL |  |  |  | hh | 1 | 0.5 | 22.66 | 11.33
[12 empty] | PEON |  |  |  | hh | 1 | 0.5 | 20.51 | 10.255
21.585
Equipos
[12 empty] | HERRAMIENTAS MANUALES |  |  |  | %mo |  | 5 | 21.585 | 1.0793
1.0793
[11 empty] | Partida |  | DESMONTAJE DE ESTRUCTURA METALICA
[11 empty] | Rendimiento m2/día | m2/dia | M.O | 40 | EQ | 40 | Costo unitario directo |  | m2 | 51.2002
[11 empty] | Código | Descripción Recurso |  |  |  | Unidad | Cuadrilla | Cantidad | Precio (S/.) | Parcial (S/.)
Mano de Obra
[12 empty] | OPERARIO |  |  |  | hh | 1 | 0.2 | 28.94 | 5.788
[12 empty] | OFICIAL |  |  |  | hh | 1 | 0.2 | 22.66 | 4.532
[12 empty] | PEON |  |  |  | hh | 2 | 0.4 | 20.51 | 8.204
18.524
Equipos
[12 empty] | HERRAMIENTAS MANUALES |  |  |  | %mo |  | 5 | 18.524 | 0.9262
[12 empty] | ANDAMIO METALICO (TORRE MOVIL H=8.00 M) |  |  |  | hm | 1 | 0.2 | 4.09 | 0.818
[12 empty] | GRUA SOBRE CAMION CA 225 HP 50 TON CORTA |  |  |  | hm | 1 | 0.2 | 152.54 | 30.508
[12 empty] | AMOLADORA |  |  |  | hm | 0.5 | 0.1 | 4.24 | 0.424
32.6762
[11 empty] | Partida |  | DESMONTAJE DE TAPA METALICA DE TANQUE CISTERNA
[11 empty] | Rendimiento m2/día | und/dia | M.O | 16 | EQ | 16 | Costo unitario directo |  | und | 17.2804
[11 empty] | Código | Descripción Recurso |  |  |  | Unidad | Cuadrilla | Cantidad | Precio (S/.) | Parcial (S/.)
Mano de Obra
[12 empty] | OFICIAL |  |  |  | hh | 1 | 0.5 | 22.66 | 11.33
[12 empty] | PEON |  |  |  | hh | 0.5 | 0.25 | 20.51 | 5.1275
16.4575
Equipos
[12 empty] | HERRAMIENTAS MANUALES |  |  |  | %mo |  | 5 | 16.4575 | 0.82288
0.82288
[11 empty] | Partida |  | DESMONTAJE DE BOMBA DE AGUA
[11 empty] | Rendimiento m2/día | und/dia | M.O | 10 | EQ | 10 | Costo unitario directo |  | und | 27.6486
[11 empty] | Código | Descripción Recurso |  |  |  | Unidad | Cuadrilla | Cantidad | Precio (S/.) | Parcial (S/.)
Mano de Obra
[12 empty] | OFICIAL |  |  |  | hh | 1 | 0.8 | 22.66 | 18.128
[12 empty] | PEON |  |  |  | hh | 0.5 | 0.4 | 20.51 | 8.204
26.332
Equipos
[12 empty] | HERRAMIENTAS MANUALES |  |  |  | %mo |  | 5 | 26.332 | 1.3166
1.3166
[11 empty] | Partida |  | DESMONTAJE DE CORREAS DE MADERA
[11 empty] | Rendimiento m2/día | m/dia | M.O | 250 | EQ | 250 | Costo unitario directo |  | m | 1.3783
[11 empty] | Código | Descripción Recurso |  |  |  | Unidad | Cuadrilla | Cantidad | Precio (S/.) | Parcial (S/.)
Mano de Obra
[12 empty] | PEON |  |  |  | hh | 2 | 0.064 | 20.51 | 1.3126
1.3126
Equipos
[12 empty] | HERRAMIENTAS MANUALES |  |  |  | %mo |  | 5 | 1.3126 | 0.065632
0.065632
[11 empty] | Partida |  | DESMONTAJE DE LUMINARIAS
[11 empty] | Rendimiento m2/día | und/dia | M.O | 20 | EQ | 20 | Costo unitario directo |  | und | 16.4619
[11 empty] | Código | Descripción Recurso |  |  |  | Unidad | Cuadrilla | Cantidad | Precio (S/.) | Parcial (S/.)
Mano de Obra
[12 empty] | OPERARIO |  |  |  | hh | 1 | 0.4 | 28.94 | 11.576
[12 empty] | PEON |  |  |  | hh | 0.5 | 0.2 | 20.51 | 4.102
15.678
Equipos
[12 empty] | HERRAMIENTAS MANUALES |  |  |  | %mo |  | 5 | 15.678 | 0.7839
0.7839
[11 empty] | Partida |  | DESMONTAJES DE PIZARRAS
[11 empty] | Rendimiento m2/día | und/dia | M.O | 20 | EQ | 20 | Costo unitario directo |  | und | 16.4619
[11 empty] | Código | Descripción Recurso |  |  |  | Unidad | Cuadrilla | Cantidad | Precio (S/.) | Parcial (S/.)
Mano de Obra
[12 empty] | OPERARIO |  |  |  | hh | 1 | 0.4 | 28.94 | 11.576
[12 empty] | PEON |  |  |  | hh | 0.5 | 0.2 | 20.51 | 4.102
15.678
Equipos
[12 empty] | HERRAMIENTAS MANUALES |  |  |  | %mo |  | 5 | 15.678 | 0.7839
0.7839
[11 empty] | Partida |  | DEMOLICION DE CIMIENTOS CORRIDOS
[11 empty] | Rendimiento m2/día | m3/dia | M.O | 75 | EQ | 75 | Costo unitario directo |  | m3 | 31.9813
[11 empty] | Código | Descripción Recurso |  |  |  | Unidad | Cuadrilla | Cantidad | Precio (S/.) | Parcial (S/.)
Mano de Obra
[12 empty] | OPERADOR DE EQUIPO PESADO |  |  |  | hh | 1 | 0.10667 | 29.44 | 3.1403
[12 empty] | PEON |  |  |  | hh | 0.5 | 0.053333 | 20.51 | 1.0939
4.2341
Materiales
[12 empty] | PETROLEO D-2 |  |  |  | gln |  | 0.15 | 14.83 | 2.2245
2.2245
Equipos
[12 empty] | HERRAMIENTAS MANUALES |  |  |  | %mo |  | 5 | 4.2341 | 0.21171
[12 empty] | CARGADOR FRONTAL S/LLANTAS DE 125-155 HP 3 yd3 |  |  |  | hm | 1 | 0.10667 | 237.29 | 25.3109
25.5226
[11 empty] | Partida |  | DEMOLICION DE PISOS DE SOBRECIMIENTOS
[11 empty] | Rendimiento m2/día | m3/dia | M.O | 75 | EQ | 75 | Costo unitario directo |  | m3 | 22.0378
[11 empty] | Código | Descripción Recurso |  |  |  | Unidad | Cuadrilla | Cantidad | Precio (S/.) | Parcial (S/.)
Mano de Obra
[12 empty] | OPERADOR DE EQUIPO PESADO |  |  |  | hh | 1 | 0.10667 | 29.44 | 3.1403
[12 empty] | PEON |  |  |  | hh | 0.5 | 0.053333 | 20.51 | 1.0939
4.2341
Materiales
[12 empty] | PETROLEO D-2 |  |  |  | gln |  | 0.15 | 14.83 | 2.2245
2.2245
Equipos
[12 empty] | HERRAMIENTAS MANUALES |  |  |  | %mo |  | 5 | 4.2341 | 0.21171
[12 empty] | RETROEXCAVADORA SOBRE LLANTAS 80-110 HP 0.5-1.3 yd3 |  |  |  | hm | 1 | 0.10667 | 144.07 | 15.3675
15.5792
[11 empty] | Partida |  | DEMOLICION DE PISOS DE CONCRETO INTERIORES
[11 empty] | Rendimiento m2/día | m3/dia | M.O | 170 | EQ | 170 | Costo unitario directo |  | m3 | 11.0275
[11 empty] | Código | Descripción Recurso |  |  |  | Unidad | Cuadrilla | Cantidad | Precio (S/.) | Parcial (S/.)
Mano de Obra
[12 empty] | OPERADOR DE EQUIPO PESADO |  |  |  | hh | 1 | 0.047059 | 29.44 | 1.3854
[12 empty] | PEON |  |  |  | hh | 1 | 0.047059 | 20.51 | 0.96518
2.3506
Materiales
[12 empty] | PETROLEO D-2 |  |  |  | gln |  | 0.12 | 14.83 | 1.7796
1.7796
Equipos
[12 empty] | HERRAMIENTAS MANUALES |  |  |  | %mo |  | 5 | 2.3506 | 0.11753
[12 empty] | RETROEXCAVADORA SOBRE LLANTAS 80-110 HP 0.5-1.3 yd3 |  |  |  | hm | 1 | 0.047059 | 144.07 | 6.7798
6.8973
[11 empty] | Partida |  | DEMOLICION DE ZAPATAS
[11 empty] | Rendimiento m2/día | m3/dia | M.O | 60 | EQ | 60 | Costo unitario directo |  | m3 | 35.4033
[11 empty] | Código | Descripción Recurso |  |  |  | Unidad | Cuadrilla | Cantidad | Precio (S/.) | Parcial (S/.)
Mano de Obra
[12 empty] | OPERADOR DE EQUIPO PESADO |  |  |  | hh | 1 | 0.13333 | 29.44 | 3.9253
[12 empty] | PEON |  |  |  | hh | 0.5 | 0.066667 | 20.51 | 1.3673
5.2927
Materiales
[12 empty] | PETROLEO D-2 |  |  |  | gln |  | 0.3 | 14.83 | 4.449
4.449
Equipos
[12 empty] | HERRAMIENTAS MANUALES |  |  |  | %mo |  | 5 | 5.2927 | 0.26463
[12 empty] | CARGADOR FRONTAL S/LLANTAS DE 125-155 HP 3 yd3 |  |  |  | hm | 0.25 | 0.033333 | 237.29 | 7.9097
[12 empty] | EXCAVADORA SOBRE ORUGAS 150-220 HP CON MARTILLO |  |  |  | hm | 0.5 | 0.066667 | 262.31 | 17.4873
25.6616
[11 empty] | Partida |  | DEMOLICION DE COLUMNAS
[11 empty] | Rendimiento m2/día | m3/dia | M.O | 120 | EQ | 120 | Costo unitario directo |  | m3 | 22.6448
[11 empty] | Código | Descripción Recurso |  |  |  | Unidad | Cuadrilla | Cantidad | Precio (S/.) | Parcial (S/.)
Mano de Obra
[12 empty] | OPERADOR DE EQUIPO PESADO |  |  |  | hh | 1 | 0.066667 | 29.44 | 1.9627
[12 empty] | PEON |  |  |  | hh | 0.5 | 0.033333 | 20.51 | 0.68367
2.6463
Materiales
[12 empty] | PETROLEO D-2 |  |  |  | gln |  | 0.75 | 14.83 | 11.1225
11.1225
Equipos
[12 empty] | HERRAMIENTAS MANUALES |  |  |  | %mo |  | 5 | 2.6463 | 0.13232
[12 empty] | EXCAVADORA SOBRE ORUGAS 150-220 HP CON MARTILLO |  |  |  | hm | 0.5 | 0.033333 | 262.31 | 8.7437
8.876
[11 empty] | Partida |  | DEMOLICION DE VIGAS
[11 empty] | Rendimiento m2/día | m3/dia | M.O | 120 | EQ | 120 | Costo unitario directo |  | m3 | 22.6448
[11 empty] | Código | Descripción Recurso |  |  |  | Unidad | Cuadrilla | Cantidad | Precio (S/.) | Parcial (S/.)
Mano de Obra
[12 empty] | OPERADOR DE EQUIPO PESADO |  |  |  | hh | 1 | 0.066667 | 29.44 | 1.9627
[12 empty] | PEON |  |  |  | hh | 0.5 | 0.033333 | 20.51 | 0.68367
2.6463
Materiales
[12 empty] | PETROLEO D-2 |  |  |  | gln |  | 0.75 | 14.83 | 11.1225
11.1225
Equipos
[12 empty] | HERRAMIENTAS MANUALES |  |  |  | %mo |  | 5 | 2.6463 | 0.13232
[12 empty] | EXCAVADORA SOBRE ORUGAS 150-220 HP CON MARTILLO |  |  |  | hm | 0.5 | 0.033333 | 262.31 | 8.7437
8.876
[11 empty] | Partida |  | DEMOLICION DE LOSAS
[11 empty] | Rendimiento m2/día | m3/dia | M.O | 170 | EQ | 170 | Costo unitario directo |  | m3 | 23.5702
[11 empty] | Código | Descripción Recurso |  |  |  | Unidad | Cuadrilla | Cantidad | Precio (S/.) | Parcial (S/.)
Mano de Obra
[12 empty] | OPERADOR DE EQUIPO PESADO |  |  |  | hh | 2 | 0.094118 | 29.44 | 2.7708
[12 empty] | PEON |  |  |  | hh | 1 | 0.047059 | 20.51 | 0.96518
3.736
Materiales
[12 empty] | PETROLEO D-2 |  |  |  | gln |  | 0.75 | 14.83 | 11.1225
11.1225
Equipos
[12 empty] | HERRAMIENTAS MANUALES |  |  |  | %mo |  | 5 | 3.736 | 0.1868
[12 empty] | COMPRESORA NEUMATICA 93 HP 335-375 PCM |  |  |  | hm | 1 | 0.047059 | 25 | 1.1765
[12 empty] | EXCAVADORA SOBRE ORUGAS 150-220 HP CON MARTILLO |  |  |  | hm | 0.5 | 0.023529 | 262.31 | 6.172
[12 empty] | MARTILLLO NEUMATICO - 25/29 KG |  |  |  | hm | 1 | 0.047059 | 25 | 1.1765
8.7117
[11 empty] | Partida |  | DEMOLICION DE CAJA DE ESCALERA DE CONCRETO
[11 empty] | Rendimiento m2/día | m3/dia | M.O | 120 | EQ | 120 | Costo unitario directo |  | m3 | 32.1063
[11 empty] | Código | Descripción Recurso |  |  |  | Unidad | Cuadrilla | Cantidad | Precio (S/.) | Parcial (S/.)
Mano de Obra
[12 empty] | OPERADOR DE EQUIPO PESADO |  |  |  | hh | 1 | 0.066667 | 29.44 | 1.9627
[12 empty] | PEON |  |  |  | hh | 1 | 0.066667 | 20.51 | 1.3673
3.33
Materiales
[12 empty] | PETROLEO D-2 |  |  |  | gln |  | 0.75 | 14.83 | 11.1225
11.1225
Equipos
[12 empty] | HERRAMIENTAS MANUALES |  |  |  | %mo |  | 5 | 3.33 | 0.1665
[12 empty] | EXCAVADORA SOBRE ORUGAS 150-220 HP CON MARTILLO |  |  |  | hm | 1 | 0.066667 | 262.31 | 17.4873
17.6538
[11 empty] | Partida |  | DEMOLICION DE MURO DE BLOQUETA
[11 empty] | Rendimiento m2/día | m3/dia | M.O | 180 | EQ | 180 | Costo unitario directo |  | m3 | 7.7571
[11 empty] | Código | Descripción Recurso |  |  |  | Unidad | Cuadrilla | Cantidad | Precio (S/.) | Parcial (S/.)
Mano de Obra
[12 empty] | OPERADOR DE EQUIPO PESADO |  |  |  | hh | 1 | 0.044444 | 29.44 | 1.3084
[12 empty] | PEON |  |  |  | hh | 1 | 0.044444 | 20.51 | 0.91156
2.22
Materiales
[12 empty] | PETROLEO D-2 |  |  |  | gln |  | 0.15 | 14.83 | 2.2245
2.2245
Equipos
[12 empty] | HERRAMIENTAS MANUALES |  |  |  | %mo |  | 5 | 2.22 | 0.111
[12 empty] | RETROEXCAVADORA SOBRE LLANTAS 80-110 HP 0.5-1.3 yd3 |  |  |  | hm | 0.5 | 0.022222 | 144.07 | 3.2016
3.3126
[11 empty] | Partida |  | DEMOLICION DE PLACAS
[11 empty] | Rendimiento m2/día | m3/dia | M.O | 120 | EQ | 120 | Costo unitario directo |  | m3 | 18.9908
[11 empty] | Código | Descripción Recurso |  |  |  | Unidad | Cuadrilla | Cantidad | Precio (S/.) | Parcial (S/.)
Mano de Obra
[12 empty] | OPERADOR DE EQUIPO PESADO |  |  |  | hh | 1 | 0.066667 | 29.44 | 1.9627
[12 empty] | PEON |  |  |  | hh | 1 | 0.066667 | 20.51 | 1.3673
3.33
Materiales
[12 empty] | PETROLEO D-2 |  |  |  | gln |  | 0.75 | 14.83 | 11.1225
11.1225
Equipos
[12 empty] | HERRAMIENTAS MANUALES |  |  |  | %mo |  | 5 | 3.33 | 0.1665
[12 empty] | EXCAVADORA SOBRE ORUGAS 150-220 HP CON MARTILLO |  |  |  | hm | 0.25 | 0.016667 | 262.31 | 4.3718
4.5383
[11 empty] | Partida |  | DEMOLICION DE LOSA DEPORTIVA
[11 empty] | Rendimiento m2/día | m3/dia | M.O | 350 | EQ | 350 | Costo unitario directo |  | m3 | 8.99
[11 empty] | Código | Descripción Recurso |  |  |  | Unidad | Cuadrilla | Cantidad | Precio (S/.) | Parcial (S/.)
Mano de Obra
[12 empty] | OPERADOR DE EQUIPO PESADO |  |  |  | hh | 1 | 0.022857 | 29.44 | 0.67291
[12 empty] | PEON |  |  |  | hh | 1 | 0.022857 | 20.51 | 0.4688
1.1417
Materiales
[12 empty] | PETROLEO D-2 |  |  |  | gln |  | 0.15 | 14.83 | 2.2245
2.2245
Equipos
[12 empty] | HERRAMIENTAS MANUALES |  |  |  | %mo |  | 5 | 1.1417 | 0.057086
[12 empty] | CARGADOR FRONTAL S/LLANTAS DE 125-155 HP 3 yd3 |  |  |  | hm | 0.75 | 0.017143 | 237.29 | 4.0678
[12 empty] | EXCAVADORA SOBRE ORUGAS 150-220 HP CON MARTILLO |  |  |  | hm | 0.25 | 0.0057143 | 262.31 | 1.4989
5.6238
[11 empty] | Partida |  | DEMOLICION DE GRADERIOS
[11 empty] | Rendimiento m2/día | m3/dia | M.O | 50 | EQ | 50 | Costo unitario directo |  | m3 | 53.8094
[11 empty] | Código | Descripción Recurso |  |  |  | Unidad | Cuadrilla | Cantidad | Precio (S/.) | Parcial (S/.)
Mano de Obra
[12 empty] | OPERADOR DE EQUIPO PESADO |  |  |  | hh | 1 | 0.16 | 29.44 | 4.7104
[12 empty] | PEON |  |  |  | hh | 1 | 0.16 | 20.51 | 3.2816
7.992
Materiales
[12 empty] | PETROLEO D-2 |  |  |  | gln |  | 0.3 | 14.83 | 4.449
4.449
Equipos
[12 empty] | HERRAMIENTAS MANUALES |  |  |  | %mo |  | 5 | 7.992 | 0.3996
[12 empty] | CARGADOR FRONTAL S/LLANTAS DE 125-155 HP 3 yd3 |  |  |  | hm | 0.25 | 0.04 | 237.29 | 9.4916
[12 empty] | EXCAVADORA SOBRE ORUGAS 150-220 HP CON MARTILLO |  |  |  | hm | 0.75 | 0.12 | 262.31 | 31.4772
41.3684
[11 empty] | Partida |  | DEMOLICION DE VEREDAS Y ACCESOS INTERIORES
[11 empty] | Rendimiento m2/día | m3/dia | M.O | 400 | EQ | 400 | Costo unitario directo |  | m3 | 8.1443
[11 empty] | Código | Descripción Recurso |  |  |  | Unidad | Cuadrilla | Cantidad | Precio (S/.) | Parcial (S/.)
Mano de Obra
[12 empty] | OPERADOR DE EQUIPO PESADO |  |  |  | hh | 1 | 0.02 | 29.44 | 0.5888
[12 empty] | PEON |  |  |  | hh | 1 | 0.02 | 20.51 | 0.4102
0.999
Materiales
[12 empty] | PETROLEO D-2 |  |  |  | gln |  | 0.15 | 14.83 | 2.2245
2.2245
Equipos
[12 empty] | HERRAMIENTAS MANUALES |  |  |  | %mo |  | 5 | 0.999 | 0.04995
[12 empty] | CARGADOR FRONTAL S/LLANTAS DE 125-155 HP 3 yd3 |  |  |  | hm | 0.75 | 0.015 | 237.29 | 3.5593
[12 empty] | EXCAVADORA SOBRE ORUGAS 150-220 HP CON MARTILLO |  |  |  | hm | 0.25 | 0.005 | 262.31 | 1.3115
4.9208
[11 empty] | Partida |  | DEMOLICION DE CANAL
[11 empty] | Rendimiento m2/día | m2/dia | M.O | 75 | EQ | 75 | Costo unitario directo |  | m2 | 23.1864
[11 empty] | Código | Descripción Recurso |  |  |  | Unidad | Cuadrilla | Cantidad | Precio (S/.) | Parcial (S/.)
Mano de Obra
[12 empty] | OPERADOR DE EQUIPO PESADO |  |  |  | hh | 1 | 0.10667 | 29.44 | 3.1403
[12 empty] | PEON |  |  |  | hh | 1 | 0.10667 | 20.51 | 2.1877
5.328
Materiales
[12 empty] | PETROLEO D-2 |  |  |  | gln |  | 0.15 | 14.83 | 2.2245
2.2245
Equipos
[12 empty] | HERRAMIENTAS MANUALES |  |  |  | %mo |  | 5 | 5.328 | 0.2664
[12 empty] | RETROEXCAVADORA SOBRE LLANTAS 80-110 HP 0.5-1.3 yd3 |  |  |  | hm | 1 | 0.10667 | 144.07 | 15.3675
15.6339
[11 empty] | Partida |  | DEMOLICION DE CERCO PERIMETRICO
[11 empty] | Rendimiento m2/día | m3/dia | M.O | 120 | EQ | 120 | Costo unitario directo |  | m3 | 38.9417
[11 empty] | Código | Descripción Recurso |  |  |  | Unidad | Cuadrilla | Cantidad | Precio (S/.) | Parcial (S/.)
Mano de Obra
[12 empty] | OPERADOR DE EQUIPO PESADO |  |  |  | hh | 1 | 0.066667 | 29.44 | 1.9627
[12 empty] | OFICIAL |  |  |  | hh | 1 | 0.066667 | 22.66 | 1.5107
[12 empty] | PEON |  |  |  | hh | 1 | 0.066667 | 20.51 | 1.3673
4.8407
Materiales
[12 empty] | PETROLEO D-2 |  |  |  | gln |  | 0.5 | 14.83 | 7.415
[12 empty] | PUNTALES METALICOS |  |  |  | und |  | 0.5 | 33.47 | 16.735
24.15
Equipos
[12 empty] | HERRAMIENTAS MANUALES |  |  |  | %mo |  | 5 | 4.8407 | 0.24203
[12 empty] | CARGADOR FRONTAL S/LLANTAS DE 125-155 HP 3 yd3 |  |  |  | hm | 0.5 | 0.033333 | 237.29 | 7.9097
[12 empty] | COMPRESORA NEUMATICA 125-175 PCM 76 HP |  |  |  | hm | 0.5 | 0.033333 | 28.98 | 0.966
[12 empty] | MARTILLLO NEUMATICO - 25/29 KG |  |  |  | hm | 0.5 | 0.033333 | 25 | 0.83333
9.951
[11 empty] | Partida |  | CARGUIO Y ELIMINACION DE MATERIAL PROCEDENTE DE DEMOLICIONES DISTACIA PROMEDIO
[11 empty] | Rendimiento m2/día | m2/dia | M.O | 620 | EQ | 620 | Costo unitario directo |  | m2 | 22.4164
[11 empty] | Código | Descripción Recurso |  |  |  | Unidad | Cuadrilla | Cantidad | Precio (S/.) | Parcial (S/.)
Mano de Obra
[12 empty] | OPERADOR DE EQUIPO PESADO |  |  |  | hh | 7 | 0.090323 | 29.44 | 2.6591
[12 empty] | PEON |  |  |  | hh | 2 | 0.025806 | 20.51 | 0.52929
3.1884
Materiales
[12 empty] | PETROLEO D-2 |  |  |  | gln |  | 0.46 | 14.83 | 6.8218
6.8218
Equipos
[12 empty] | HERRAMIENTAS MANUALES |  |  |  | %mo |  | 5 | 3.1884 | 0.15942
[12 empty] | CAMION VOLQUETE DE 15 M3 |  |  |  | hm | 6 | 0.077419 | 118.64 | 9.185
[12 empty] | CARGADOR FRONTAL S/LLANTAS DE 125-155 HP 3 yd3 |  |  |  | hm | 1 | 0.012903 | 237.29 | 3.0618
12.4063

## Obras exteriores
| Ratio | Unidad | Metrado | C.U | Parcial | Total
[7 empty] | Areas verdes | 20
OBRAS EXTERIORES | [6 empty] | Losa DEPORTIVA | 20
Áreas Verdes | [5 empty] | 1499.1221 | cobertura | 20 | Partida |  | AREA VERDES
SUMINISTRO Y PREPARACIÓN DE TIERRA DE CHACRA | 1.5 | m2 | 30 | 13.4786 | 404.3577 |  | Patio de INICIAL | 20 | Rendimiento m2/día | m2/dia | M.O | 1 | EQ | 1 | Costo unitario directo |  | m2 | 74.9561 | SubPartida |  | SUMINISTRO Y PREPARACIÓN DE TIERRA DE CHACRA
SUMINISTRO Y SEMBRIO DE ARBUSTOS | 0.5 | und | 10 | 73.8521 | 738.5212 |  | cobertura | 20 | Código | Descripción Recurso |  |  |  | Unidad | Cuadrilla | Cantidad | Precio (S/.) | Parcial (S/.) | Rendimiento m2/día | m2/dia | M.O | 100 | EQ | 100 | Costo unitario directo |  | m2 | 13.4786
SUMINISTRO Y SEMBRIO DE ARBOLES | 0.15 | und | 3 | 118.7477 | 356.2432 |  | asta de bandera | 2 |  | Subpartidas | [8 empty] | Código | Descripción Recurso |  |  |  | Unidad | Cuadrilla | Cantidad | Precio (S/.) | Parcial (S/.)
Losa DEPORTIVA |  | m2 |  |  |  | 3254.2781 | veredas y rampas | 20 |  | SUMINISTRO Y PREPARACIÓN DE TIERRA DE CHACRA |  |  |  | m2 |  | 1.5 | 13.4786 | 20.2179 |  | Mano de Obra
[7 empty] | pavimento | 20 |  | SUMINISTRO Y SEMBRIO DE ARBUSTOS |  |  |  | und |  | 0.5 | 73.8521 | 36.9261 |  | CAPATAZ |  |  |  | hh | 0.1 | 0.008 | 34.73 | 0.27784
[7 empty] | LAMAS | 20 |  | SUMINISTRO Y SEMBRIO DE ARBOLES |  |  |  | und |  | 0.15 | 118.7477 | 17.8122 |  | OFICIAL |  |  |  | hh | 1 | 0.08 | 22.66 | 1.8128
COMPACTACION DE SUBRASANTE | 1 | m3 | 20 | 7.9303 | 158.6069 |  | bicicletas | 2 | [9 empty] | 74.9561 |  | PEON |  |  |  | hh | 1 | 0.08 | 20.51 | 1.6408
AFIRMADO DE e=0.30m PARA LOSA | 0.33 | m3 | 6.6 | 77.2277 | 509.7029 |  | Cerco perimetrico | 20 | [19 empty] | 3.7314
CONCRETO EN LOSA DEPORTIVA F'C= 210 KG/CM2 | 0.22 | m2 | 4.4 | 445.6692 | 1960.9446 |  | Area construida | 300 | [11 empty] | Materiales
CONCRETO DE UÑAS = 210KG/CM2 | 0.0144 | m3 | 0.288 | 445.6692 | 128.3527 |  | Area terreno | 1000 | [11 empty] | AGUA |  |  |  | m3 |  | 0.033 | 6.14 | 0.20262
ENCOFRADO Y DESENCOFRADO NORMAL EN LOSA | 0.0766 | m2 | 1.532 | 118.0136 | 180.7968 |  | Altura | 1 | [11 empty] | TIERRA DE CHACRA |  |  |  | m3 |  | 0.15 | 62.8839 | 9.4326
DADOS DE CONCRETO PARA SOPORTE, f'c=210 kg/cm2 | 0.0008 | m3 | 0.016 | 358 | 5.728 | [22 empty] | 9.6352
CURADO DE LOSA | 1 | m2 | 20 | 2.9419 | 58.8375 | [14 empty] | Equipos
JUNTAS DE DILATACION E= 1" , H=0.10 | 0.1607 | m | 3.214 | 19.2387 | 61.8331 | [14 empty] | HERRAMIENTAS MANUALES |  |  |  | %mo |  | 3 | 3.7314 | 0.11194
JUNTAS DILATACION E= 1", H= 0.05 | 0.1889 | m | 3.778 | 19.2387 | 72.6837 | [22 empty] | 0.11194
ESTRUCTURA METALICA P/PARANTES DE REFLECTORES | 0.0074 | m | 0.148 | 616.64 | 91.2627
PINTURA DE LINEASEN LOSA DEPORTIVA | 0.025 | m | 0.5 | 51.0584 | 25.5292 | [13 empty] | SubPartida |  | SUMINISTRO Y SEMBRIO DE ARBUSTOS
Cobertura Liviana de Losa DEPORTIVA |  | m2 | 20 | 169.49 |  | 3389.8 | [12 empty] | Rendimiento m2/día | m2/dia | M.O | 20 | EQ | 20 | Costo unitario directo |  | m2 | 73.8521
[19 empty] | Código | Descripción Recurso |  |  |  | Unidad | Cuadrilla | Cantidad | Precio (S/.) | Parcial (S/.)
PATIO DE INICIAL |  | m2 |  |  |  | 3254.2781 | [13 empty] | Mano de Obra
[20 empty] | CAPATAZ |  |  |  | hh | 0.1 | 0.04 | 34.73 | 1.3892
[20 empty] | OFICIAL |  |  |  | hh | 1 | 0.4 | 22.66 | 9.064
COMPACTACION DE SUBRASANTE | 1 | m3 | 20 | 7.9303 | 158.6069 | [14 empty] | PEON |  |  |  | hh | 1 | 0.4 | 20.51 | 8.204
AFIRMADO DE e=0.30m PARA LOSA | 0.33 | m3 | 6.6 | 77.2277 | 509.7029 | [22 empty] | 18.6572
CONCRETO EN LOSA DEPORTIVA F'C= 210 KG/CM2 | 0.22 | m2 | 4.4 | 445.6692 | 1960.9446 | [14 empty] | Materiales
CONCRETO DE UÑAS = 210KG/CM2 | 0.0144 | m3 | 0.288 | 445.6692 | 128.3527 | [14 empty] | AGUA |  |  |  | m3 |  | 0.033 | 6.14 | 0.20262
ENCOFRADO Y DESENCOFRADO NORMAL EN LOSA | 0.0766 | m2 | 1.532 | 118.0136 | 180.7968 | [14 empty] | TIERRA DE CHACRA |  |  |  | m3 |  | 0.15 | 62.8839 | 9.4326
DADOS DE CONCRETO PARA SOPORTE, f'c=210 kg/cm2 | 0.0008 | m3 | 0.016 | 358 | 5.728 | [14 empty] | ARBUSTOS LOCALES |  |  |  | und |  | 1 | 45 | 45
CURADO DE LOSA | 1 | m2 | 20 | 2.9419 | 58.8375 | [22 empty] | 54.6352
JUNTAS DE DILATACION E= 1" , H=0.10 | 0.1607 | m | 3.214 | 19.2387 | 61.8331 | [14 empty] | Equipos
JUNTAS DILATACION E= 1", H= 0.05 | 0.1889 | m | 3.778 | 19.2387 | 72.6837 | [14 empty] | HERRAMIENTAS MANUALES |  |  |  | %mo |  | 3 | 18.6572 | 0.55972
ESTRUCTURA METALICA P/PARANTES DE REFLECTORES | 0.0074 | m | 0.148 | 616.64 | 91.2627 | [22 empty] | 0.55972
PINTURA DE LINEASEN LOSA DEPORTIVA | 0.025 | m | 0.5 | 51.0584 | 25.5292
Cobertura Liviana de PATIO DE INICIAL |  | m2 | 20 | 169.49 |  | 3389.8 | [12 empty] | SubPartida |  | SUMINISTRO Y SEMBRIO DE ARBOLES
[19 empty] | Rendimiento m2/día | m2/dia | M.O | 20 | EQ | 20 | Costo unitario directo |  | m2 | 118.7477
ASTA DE BANDERA |  | und | 2 | 2147.2003 |  | 4294.4007 | [12 empty] | Código | Descripción Recurso |  |  |  | Unidad | Cuadrilla | Cantidad | Precio (S/.) | Parcial (S/.)
Mano de Obra
VEREDAS Y RAMPAS DE CONCRETO |  | m2 |  | 136.5856 |  | 2731.712 | [13 empty] | CAPATAZ |  |  |  | hh | 0.1 | 0.04 | 34.73 | 1.3892
[20 empty] | OFICIAL |  |  |  | hh | 1 | 0.4 | 22.66 | 9.064
[20 empty] | PEON |  |  |  | hh | 1 | 0.4 | 20.51 | 8.204
COMPACTACION DE SUBRASANTE | 1 | m2 | 20 | 7.9303 | 158.6069 | [22 empty] | 18.6572
AFIRMADO DE e=0.30m PARA LOSA | 0.33 | m2 | 6.6 | 77.2277 | 509.7029 | [14 empty] | Materiales
CONCRETO EN VEREDAS F'C= 175 KG/CM2 | 0.12 | m2 | 2.4 | 447.9007 | 1074.9616 | [14 empty] | AGUA |  |  |  | m3 |  | 0.016 | 6.14 | 0.09824
CONCRETO DE UÑAS = 175KG/CM2 | 0.014 | m3 | 0.28 | 447.9007 | 125.4122 | [14 empty] | TIERRA DE CHACRA |  |  |  | m3 |  | 0.15 | 62.8839 | 9.4326
ENCOFRADO Y DESENCOFRADO NORMAL EN LOSA | 0.2 | m2 | 4 | 118.0136 | 472.0543 | [14 empty] | ARBOL |  |  |  | und |  | 1 | 90 | 90
CURADO DE LOSA | 1 | m2 | 20 | 2.9419 | 58.8375 | [22 empty] | 99.5308
ACABADO FROTACHADO Y BRUÑADO EN VEREDAS | 1 | m2 | 20 | 9.881 | 197.6199 | [14 empty] | Equipos
JUNTAS DE DILATACION E= 1" , H=0.10 | 0.1607 | m | 3.214 | 19.2387 | 61.8331 | [14 empty] | HERRAMIENTAS MANUALES |  |  |  | %mo |  | 3 | 18.6572 | 0.55972
JUNTAS DILATACION E= 1", H= 0.05 | 0.1889 | m | 3.778 | 19.2387 | 72.6837 | [22 empty] | 0.55972
PAVIMENTO RIGIDO VEHICULAR |  | m2 |  | 171.7258 |  | 3434.5168 |  |  | Partida |  | LOSA DEPORTIVA (44 x 22: 968) F'C=210 kg/cm² DE 20 CM DE ESPESOR | [7 empty] | Partida |  | LIMPIEZA DE TERRENO MANUAL
[9 empty] | Rendimiento m2/día | und/dia | M.O | 1 | EQ | 1 | Costo unitario directo |  | und | 162.7139 | Rendimiento m2/día | m2/dia | M.O | 90 | EQ | 90 | Costo unitario directo |  | m2 | 2.1958
[9 empty] | Código | Descripción Recurso |  |  |  | Unidad | Cuadrilla | Cantidad | Precio (S/.) | Parcial (S/.) | Código | Descripción Recurso |  |  |  | Unidad | Cuadrilla | Cantidad | Precio (S/.) | Parcial (S/.)
COMPACTACION DE SUBRASANTE | 1 | m3 | 20 | 7.9303 | 158.6069 |  |  |  |  | Subpartidas | [9 empty] | Mano de Obra
AFIRMADO DE e=0.30m PARA LOSA | 0.33 | m2 | 6.6 | 77.2277 | 509.7029 | [14 empty] | CAPATAZ |  |  |  | hh | 0.1 | 0.0088889 | 34.73 | 0.30871
ACABADO CEPILLADO | 1 | glb | 20 | 22 | 440 | [14 empty] | PEON |  |  |  | hh | 1 | 0.088889 | 20.51 | 1.8231
PAVIMENTO VEHICULAR - ENCOFRADO Y DESENCOFRADO | 0.225 | m2 | 4.5 | 84.674 | 381.0332 |  |  |  |  | COMPACTACION DE SUBRASANTE DE LOSA |  |  |  | m3 |  | 1 | 7.9303 | 7.9303 | [9 empty] | 2.1318
DOWELLS | 0.2 | kg | 4 | 7.5058 | 30.0232 |  |  |  |  | AFIRMADO DE e=0.30m PARA LOSA |  |  |  | m3 |  | 0.33 | 77.2277 | 25.4851 |  | Equipos
CURADO DE CONCRETO | 1 | m2 | 20 | 2.9419 | 58.8375 |  |  |  |  | CONCRETO EN LOSA DEPORTIVA F'C= 210 KG/CM2 |  |  |  | m2 |  | 0.22 | 445.6692 | 98.0472 |  | HERRAMIENTAS MANUALES |  |  |  | %mo |  | 3 | 2.1318 | 0.063955
PAVIMENTO VEHICULAR - CONCRETO F'C=210 kg/cm2 | 0.2 | m3 | 4 | 445.9074 | 1783.6294 |  |  |  |  | CONCRETO DE UÑAS = 210KG/CM2 |  |  |  | m3 |  | 0.0144 | 445.6692 | 6.4176 | [9 empty] | 0.063955
JUNTAS DILATACION E= 1", H= 0.05 | 0.1889 | m | 3.778 | 19.2387 | 72.6837 |  |  |  |  | ENCOFRADO Y DESENCOFRADO NORMAL EN LOSA |  |  |  | m2 |  | 0.0766 | 118.0136 | 9.0398
LAMAS EN PASADIZOS |  | m2 | 20 | 75.46 | 1509.2 |  |  |  |  | DADOS DE CONCRETO PARA SOPORTE, f'c=210 kg/cm2 |  |  |  | m3 |  | 0.0008 | 358 | 0.2864 | Partida |  | TRAZO, NIVELES Y REPLANTEO PRELIMINAR
[10 empty] | CURADO DE LOSA |  |  |  | m2 |  | 1 | 2.9419 | 2.9419 | Rendimiento m2/día | m2/dia | M.O | 1 | EQ | 1 | Costo unitario directo |  | m2 | 10.5
ESTACIONAMIENTO DE BICICLETAS |  | und | 2 | 69.41 |  | 138.82 |  |  |  | JUNTAS DE DILATACION E= 1" , H=0.10 |  |  |  | m |  | 0.1607 | 19.2387 | 3.0917 | Código | Descripción Recurso |  |  |  | Unidad | Cuadrilla | Cantidad | Precio (S/.) | Parcial (S/.)
[10 empty] | JUNTAS DILATACION E= 1", H= 0.05 |  |  |  | m |  | 0.1889 | 19.2387 | 3.6342 |  | Materiales
[10 empty] | ESTRUCTURA METALICA P/PARANTES DE REFLECTORES |  |  |  | m |  | 0.0074 | 616.64 | 4.5631 |  | TRAZO, NIVELES Y REPLANTEO PRELIMINAR | [5 empty] | 1 | 10.5 | 10.5
INSTALACIONES EXTERIORES | [9 empty] | PINTURA DE LINEASEN LOSA DEPORTIVA |  |  |  | m |  | 0.025 | 51.0584 | 1.2765 | [9 empty] | 10.5
Sistema de Bombeo de Presión Constante | 17.15 | Glb | 1 | 2867.4 | 2867.4 | [12 empty] | 162.7139
Instalaciones sanitarias exteriores inc. Canaletas de evacuación pluvial | 12.75 | Glb | 1 | 6500 | 6500 | [13 empty] | SubPartida |  | CONINICIAL Y COMPACTACION DE SUBRASANTE
Sistema de agua contra incendios (RED CONTRA INCENDIOS, GABINETES) | 28.63 | Glb | 1 | 6600 | 6600 | [13 empty] | Rendimiento m2/día | m2/dia | M.O | 500 | EQ | 500 | Costo unitario directo |  | m2 | 7.9303
Suministro y Montaje de Montacarga |  | Glb | 1 | 95160 | 95160 | [13 empty] | Código | Descripción Recurso |  |  |  | Unidad | Cuadrilla | Cantidad | Precio (S/.) | Parcial (S/.)
CERCO PERIMETRICO E INGRESOS | [19 empty] | Mano de Obra
Cerco Perimetrico H=3.00m |  | ml | 20 | 3770.8389 |  | 74870.0392 | [13 empty] | CAPATAZ |  |  |  | hh | 1 | 0.016 | 34.73 | 0.55568
EXCAVACION MANUAL PARA CIMENTACIONES |  | m3 | 39.6 | 56.4628 | 2235.9282 | [14 empty] | OFICIAL |  |  |  | hh | 1 | 0.016 | 23.6 | 0.3776
RELLENO COMPACTADO C/PLANCHA COMPACTADORA C/MATERIAL DE PRÉSTAMO |  | m3 | 13.6412 | 77.2277 | 1053.4767 | [14 empty] | PEON |  |  |  | hh | 3 | 0.048 | 20.51 | 0.98448
RELLENO COMPACTADO C/PLANCHA COMPACTADORA C/MATERIAL PROPIO |  | m3 | 0 | 30.6145 | 0 | [22 empty] | 1.9178
ACARREO DE MATERIAL EXCEDENTE |  | m3 | 10.125 | 12.1125 | 122.6394 | [14 empty] | Equipos
ELIMINACIÓN DE MATERIAL EXCEDENTE HASTA D=10 KM |  | m3 | 10.125 | 22.91 | 231.9638 | [14 empty] | HERRAMIENTAS MANUALES |  |  |  | %mo |  | 5 | 0.55568 | 0.027784
MURO DE CONTENCION PARA CERCO PERIMETRICO |  | m | 20 | 1489.7348 | 29794.6963 | [14 empty] | APISONADOR TIPO CANGURO |  |  |  | hm | 1 | 0.016 | 17.47 | 0.27952
COLUMNAS PARA CERCO PERIMETRICO - CONCRETO F'C=210 KG/CM2 |  | m | 20 | 1583.5817 | 31671.6348 | [14 empty] | RODILLO LISO VIBRATORIO AUTOPROPULSADO 7- 9 ton |  |  |  | hm | 1 | 0.016 | 136.06 | 2.177
VIGAS PARA CERCO PERIMETRICO |  | m | 20 | 107.8457 | 2156.9131 | [14 empty] | MOTONIVELADORA 125 HP |  |  |  | hm | 1 | 0.016 | 220.52 | 3.5283
MURO DE LADRILLO |  | m | 43.2121 | 110.42 | 4771.4824 | [22 empty] | 6.0126
JUNTAS DE DILATACION H=0.10 |  | m | 2.3864 | 18.857 | 44.9997
TARRAJEO COLUMNAS Y PLACAS |  | m2 | 7.7273 | 67.7684 | 523.6647 | [13 empty] | SubPartida |  | RELLENO COMPACTADO C/PLANCHA COMPACTADORA C/MATERIAL DE PRÉSTAMO
TARRAJEO DE VIGAS |  | m2 | 8 | 39.51 | 316.08 | [13 empty] | Rendimiento m2/día | und/dia | M.O | 25 | EQ | 25 | Costo unitario directo |  | und | 77.2277
PINTURA DE MUROS |  | m2 | 112 | 17.38 | 1946.56 | [13 empty] | Código | Descripción Recurso |  |  |  | Unidad | Cuadrilla | Cantidad | Precio (S/.) | Parcial (S/.)
PORTON | [19 empty] | Mano de Obra
Portada de Ingreso (Porton metalico) |  | Glb | 2 | 29580.5881 |  | 59161.1762 | [13 empty] | CAPATAZ |  |  |  | hh | 0.1 | 0.032 | 34.73 | 1.1114
[20 empty] | OPERADOR DE EQUIPO LIVIANO |  |  |  | hh | 1 | 0.32 | 30.97 | 9.9104
[20 empty] | PEON |  |  |  | hh | 2 | 0.64 | 20.51 | 13.1264
24.1482
Materiales
[20 empty] | AGUA |  |  |  | m3 |  | 0.08 | 6.14 | 0.4912
[20 empty] | MATERIAL GRANULAR |  |  |  | m3 |  | 1.05 | 44.07 | 46.2735
46.7647
Equipos
[20 empty] | HERRAMIENTAS MANUALES |  |  |  | %mo |  | 3 | 24.1482 | 0.72444
[20 empty] | APISONADOR TIPO CANGURO |  |  |  | hm | 1 | 0.32 | 17.47 | 5.5904
6.3148
[19 empty] | SubPartida |  | CONCRETO EN LOSA DEPORTIVA F'C= 210 KG/CM2
[19 empty] | Rendimiento m2/día | m3/dia | M.O | 30 | EQ | 30 | Costo unitario directo |  | m3 | 445.6692
[19 empty] | Código | Descripción Recurso |  |  |  | Unidad | Cuadrilla | Cantidad | Precio (S/.) | Parcial (S/.)
Mano de Obra
[20 empty] | CAPATAZ |  |  |  | hh | 0.1 | 0.026667 | 34.73 | 0.92613
[20 empty] | OPERARIO |  |  |  | hh | 2 | 0.53333 | 28.94 | 15.4347
[20 empty] | OFICIAL |  |  |  | hh | 1 | 0.26667 | 22.66 | 6.0427
[20 empty] | PEON |  |  |  | hh | 4 | 1.0667 | 20.51 | 21.8773
44.2808
Materiales
[20 empty] | CEMENTO PORTLAND TIPO I (42.5 kg) |  |  | kg |  |  | 0.1 | 24.52 | 2.452
[20 empty] | CONCRETO PREMEZCLADO F'C=210 KG/CM2 |  |  | kg |  |  | 1.02 | 358 | 365.16
[20 empty] | SERVICIO DE BOMBA PARA CONCRETO PREMEZCLADO |  |  | p2 |  |  | 1.02 | 30 | 30.6
398.212
Equipos
[20 empty] | HERRAMIENTAS MANUALES |  |  |  | %mo |  | 3 | 44.2808 | 1.3284
[20 empty] | VIBRADOR DE CONCRETO 4 HP 1.5" |  |  |  | hm | 1 | 0.26667 | 6.93 | 1.848
3.1764
[19 empty] | SubPartida |  | CONCRETO DE UÑAS = 210KG/CM2
[19 empty] | Rendimiento m2/día | m3/dia | M.O | 30 | EQ | 30 | Costo unitario directo |  | m3 | 445.6692
[19 empty] | Código | Descripción Recurso |  |  |  | Unidad | Cuadrilla | Cantidad | Precio (S/.) | Parcial (S/.)
Mano de Obra
[20 empty] | CAPATAZ |  |  |  | hh | 0.1 | 0.026667 | 34.73 | 0.92613
[20 empty] | OPERARIO |  |  |  | hh | 2 | 0.53333 | 28.94 | 15.4347
[20 empty] | OFICIAL |  |  |  | hh | 1 | 0.26667 | 22.66 | 6.0427
[20 empty] | PEON |  |  |  | hh | 4 | 1.0667 | 20.51 | 21.8773
44.2808
Materiales
[20 empty] | CEMENTO PORTLAND TIPO I (42.5 kg) |  |  | kg |  |  | 0.1 | 24.52 | 2.452
[20 empty] | CONCRETO PREMEZCLADO F'C=210 KG/CM2 |  |  | kg |  |  | 1.02 | 358 | 365.16
[20 empty] | SERVICIO DE BOMBA PARA CONCRETO PREMEZCLADO |  |  | p2 |  |  | 1.02 | 30 | 30.6
398.212
Equipos
[20 empty] | HERRAMIENTAS MANUALES |  |  |  | %mo |  | 3 | 44.2808 | 1.3284
[20 empty] | VIBRADOR DE CONCRETO 4 HP 1.5" |  |  |  | hm | 1 | 0.26667 | 6.93 | 1.848
3.1764
[19 empty] | SubPartida |  | ENCOFRADO Y DESENCOFRADO NORMAL EN LOSA
[19 empty] | Rendimiento m2/día | m2/dia | M.O | 25 | EQ | 25 | Costo unitario directo |  | m2 | 118.0136
[19 empty] | Código | Descripción Recurso |  |  |  | Unidad | Cuadrilla | Cantidad | Precio (S/.) | Parcial (S/.)
Mano de Obra
[20 empty] | CAPATAZ |  |  |  | hh | 0.1 | 0.032 | 34.73 | 1.1114
[20 empty] | OPERARIO |  |  |  | hh | 1 | 0.32 | 28.94 | 9.2608
[20 empty] | OFICIAL |  |  |  | hh | 2 | 0.64 | 22.66 | 14.5024
[20 empty] | PEON |  |  |  | hh | 8 | 2.56 | 20.51 | 52.5056
77.3802
Materiales
[20 empty] | ALAMBRE NEGRO RECOCIDO N° 8 |  |  | kg |  |  | 0.1 | 4.64 | 0.464
[20 empty] | CLAVOS PARA MADERA CON CABEZA |  |  | kg |  |  | 0.15 | 4.16 | 0.624
[20 empty] | MADERA TORNILLO |  |  | p2 |  |  | 4.03 | 8.8 | 35.464
36.552
Equipos
[20 empty] | HERRAMIENTAS MANUALES |  |  |  | %mo |  | 3 | 77.3802 | 2.3214
[20 empty] | ANDAMIO METÁLICO |  |  |  | hm | 1 | 0.32 | 5.5 | 1.76
4.0814
[19 empty] | Partida |  | DADOS DE CONCRETO PARA SOPORTE, f'c=210 kg/cm2
[19 empty] | Rendimiento m2/día | m3/dia | M.O | 1 | EQ | 1 | Costo unitario directo |  | m3 | 358
[19 empty] | Código | Descripción Recurso |  |  |  | Unidad | Cuadrilla | Cantidad | Precio (S/.) | Parcial (S/.)
Mano de Obra
[20 empty] | DADOS DE CONCRETO PARA SOPORTE, f'c=210 kg/cm2 | [5 empty] | 1 | 358 | 358
358
[19 empty] | SubPartida |  | CURADO DE CONCRETO
[19 empty] | Rendimiento m2/día | m2/dia | M.O | 250 | EQ | 250 | Costo unitario directo |  | m2 | 2.9419
[19 empty] | Código | Descripción Recurso |  |  |  | Unidad | Cuadrilla | Cantidad | Precio (S/.) | Parcial (S/.)
Mano de Obra
[20 empty] | OFICIAL |  |  |  | hh | 1 | 0.032 | 22.66 | 0.72512
0.72512
Materiales
[20 empty] | ADITIVO CURADOR DE CONCRETO |  |  |  | gal |  | 0.05 | 43.9 | 2.195
2.195
Equipos
[20 empty] | HERRAMIENTAS MANUALES |  |  |  | %mo |  | 3 | 0.72512 | 0.021754
0.021754
[19 empty] | SubPartida |  | JUNTAS DE DILATACION E= 1" , H=0.10
[19 empty] | Rendimiento m2/día | m/dia | M.O | 100 | EQ | 100 | Costo unitario directo |  | m | 19.2387
[19 empty] | Código | Descripción Recurso |  |  |  | Unidad | Cuadrilla | Cantidad | Precio (S/.) | Parcial (S/.)
Mano de Obra
[20 empty] | CAPATAZ |  |  |  | hh | 1 | 0.08 | 34.73 | 2.7784
[20 empty] | OPERARIO |  |  |  | hh | 0.2 | 0.016 | 28.94 | 0.46304
3.2414
Materiales
[20 empty] | TECNOPOR DE 1" |  |  |  | m2 |  | 0.05 | 18 | 0.9
[20 empty] | SELLADOR |  |  |  | gal |  | 0.1 | 150 | 15
15.9
Equipos
[20 empty] | HERRAMIENTAS MANUALES |  |  |  | %mo |  | 3 | 3.2414 | 0.097243
0.097243
[19 empty] | SubPartida |  | JUNTAS DILATACION E= 1", H= 0.05
[19 empty] | Rendimiento m2/día | m/dia | M.O | 100 | EQ | 100 | Costo unitario directo |  | m | 19.2387
[19 empty] | Código | Descripción Recurso |  |  |  | Unidad | Cuadrilla | Cantidad | Precio (S/.) | Parcial (S/.)
Mano de Obra
[20 empty] | CAPATAZ |  |  |  | hh | 1 | 0.08 | 34.73 | 2.7784
[20 empty] | OPERARIO |  |  |  | hh | 0.2 | 0.016 | 28.94 | 0.46304
3.2414
Materiales
[20 empty] | TECNOPOR DE 1" |  |  |  | m2 |  | 0.05 | 18 | 0.9
[20 empty] | SELLADOR |  |  |  | gal |  | 0.1 | 150 | 15
15.9
Equipos
[20 empty] | HERRAMIENTAS MANUALES |  |  |  | %mo |  | 3 | 3.2414 | 0.097243
0.097243
[19 empty] | Partida |  | ESTRUCTURA METALICA P/PARANTES DE REFLECTORES
[19 empty] | Rendimiento m2/día | m/dia | M.O | 1 | EQ | 1 | Costo unitario directo |  | m | 616.64
[19 empty] | Código | Descripción Recurso |  |  |  | Unidad | Cuadrilla | Cantidad | Precio (S/.) | Parcial (S/.)
Mano de Obra
[20 empty] | ESTRUCTURA METALICA P/PARANTES DE REFLECTORES | [5 empty] | 1 | 616.64 | 616.64
616.64
[19 empty] | SubPartida |  | PINTURA DE LINEASEN LOSA DEPORTIVA
[19 empty] | Rendimiento m2/día | m2/dia | M.O | 10 | EQ | 10 | Costo unitario directo |  | m2 | 51.0584
[19 empty] | Código | Descripción Recurso |  |  |  | Unidad | Cuadrilla | Cantidad | Precio (S/.) | Parcial (S/.)
Mano de Obra
[20 empty] | CAPATAZ |  |  |  | hh | 0.1 | 0.08 | 34.73 | 2.7784
[20 empty] | OPERARIO |  |  |  | hh | 1 | 0.8 | 28.94 | 23.152
[20 empty] | PEON |  |  |  | hh | 0.5 | 0.4 | 20.51 | 8.204
34.1344
Materiales
[20 empty] | PINTURA INDUSTRIAL COLOR AMARILLO |  |  |  | gal |  | 0.05 | 18 | 0.9
[20 empty] | XILOL |  |  |  | gal |  | 0.1 | 150 | 15
15.9
Equipos
[20 empty] | HERRAMIENTAS MANUALES |  |  |  | %mo |  | 3 | 34.1344 | 1.024
1.024
[9 empty] | Partida |  | COBERTURA LIVIANA DE LOSA DEPORTIVA
[9 empty] | Rendimiento m2/día | m2/dia | M.O | 1 | EQ | 1 | Costo unitario directo |  | m2 | 169.49
[9 empty] | Código | Descripción Recurso |  |  |  | Unidad | Cuadrilla | Cantidad | Precio (S/.) | Parcial (S/.)
Materiales
[10 empty] | COBERTURA LIVIANA DE LOSA DEPORTIVA |  |  |  | m2 |  | 1 | 169.49 | 169.49
169.49
[9 empty] | Partida |  | ASTA DE BANDERA
[9 empty] | Rendimiento m2/día | und/dia | M.O | 1 | EQ | 1 | Costo unitario directo |  | und | 2147.2003
[9 empty] | Código | Descripción Recurso |  |  |  | Unidad | Cuadrilla | Cantidad | Precio (S/.) | Parcial (S/.)
Mano de Obra
[10 empty] | CAPATAZ |  |  |  | hh | 0.1 | 0.8 | 34.73 | 27.784
[10 empty] | OPERARIO |  |  |  | hh | 1 | 8 | 28.94 | 231.52
[10 empty] | OFICIAL |  |  |  | hh | 1 | 8 | 22.66 | 181.28
[10 empty] | PEON |  |  |  | hh | 2 | 16 | 20.51 | 328.16
768.744
Materiales
[10 empty] | ALAMBRE NEGRO RECOCIDO BWG N 16 |  |  |  | kg |  | 0.5 | 2.64 | 1.32
[10 empty] | CLAVOS PARA MADERA CON CABEZA |  |  |  | kg |  | 0.592 | 4.16 | 2.4627
[10 empty] | PLANCHA DE ACERO LAC 1/8" (3mm) |  |  |  | m2 |  | 0.03 | 83.22 | 2.4966
[10 empty] | ARENA FINA |  |  |  | m3 |  | 0.138 | 50.85 | 7.0173
[10 empty] | ARENA GRUESA |  |  |  | m3 |  | 0.255 | 47 | 11.985
[10 empty] | CEMENTO PORTLAND TIPO I (42.5 kg) |  |  |  | bol |  | 4.326 | 24.52 | 106.0735
[10 empty] | MADERA TORNILLO |  |  |  | p2 |  | 12.116 | 8.8 | 106.6208
[10 empty] | PINTURA ESMALTE |  |  |  | gal |  | 0.057 | 38.98 | 2.2219
[10 empty] | PINTURA ANTICORROSIVA |  |  |  | gal |  | 0.1 | 94 | 9.4
[10 empty] | TUBERIA DE FIERRO N° 2" STANDARD |  |  |  | m |  | 2.7 | 52.704 | 142.3008
[10 empty] | TUBERIA DE FIERRO N° 3" STANDARD |  |  |  | m |  | 2.7 | 101.4918 | 274.0279
[10 empty] | TUBERIA DE FIERRO N° 4" STANDARD |  |  |  | m |  | 3.3 | 123.0126 | 405.9416
[10 empty] | CUERDA DE NYLON |  |  |  | m |  | 18 | 14.8154 | 266.6781
[10 empty] | ARANDELA PLANA DE 1/2" |  |  |  | und |  | 6 | 0.67 | 4.02
[10 empty] | PERNO 1/2" x 3" CON TUERCA |  |  |  | und |  | 6 | 0.62884 | 3.773
[10 empty] | ELECTRODO TIPO 6011 |  |  |  | kg |  | 0.1 | 84.9 | 8.49
[10 empty] | AGUA |  |  |  | m3 |  | 0.092 | 6.14 | 0.56488
1355.394
Equipos
[10 empty] | HERRAMIENTAS MANUALES |  |  |  | %mo |  | 3 | 768.744 | 23.0623
23.0623
[9 empty] | Partida |  | VEREDAS Y RAMPAS
[9 empty] | Rendimiento m2/día | m2/dia | M.O | 1 | EQ | 1 | Costo unitario directo |  | m2 | 136.5856 | SubPartida |  | CONCRETO EN VEREDAS F'C= 175 KG/CM2
[9 empty] | Código | Descripción Recurso |  |  |  | Unidad | Cuadrilla | Cantidad | Precio (S/.) | Parcial (S/.) | Rendimiento m2/día | m3/dia | M.O | 25 | EQ | 25 | Costo unitario directo |  | m3 | 447.9007
[10 empty] | Materiales | [8 empty] | Código | Descripción Recurso |  |  |  | Unidad | Cuadrilla | Cantidad | Precio (S/.) | Parcial (S/.)
Mano de Obra
[20 empty] | CAPATAZ |  |  |  | hh | 0.1 | 0.032 | 34.73 | 1.1114
[10 empty] | COMPACTACION DE SUBRASANTE |  |  |  | m2 |  | 1 | 7.9303 | 7.9303 |  | OPERARIO |  |  |  | hh | 2 | 0.64 | 28.94 | 18.5216
[10 empty] | AFIRMADO DE e=0.30m PARA LOSA |  |  |  | m2 |  | 0.33 | 77.2277 | 25.4851 |  | OFICIAL |  |  |  | hh | 1 | 0.32 | 22.66 | 7.2512
[10 empty] | CONCRETO EN VEREDAS F'C= 175 KG/CM2 |  |  |  | m2 |  | 0.12 | 447.9007 | 53.7481 |  | PEON |  |  |  | hh | 4 | 1.28 | 20.51 | 26.2528
[10 empty] | CONCRETO DE UÑAS = 175KG/CM2 |  |  |  | m3 |  | 0.014 | 447.9007 | 6.2706 | [9 empty] | 53.137
[10 empty] | ENCOFRADO Y DESENCOFRADO NORMAL EN LOSA |  |  |  | m2 |  | 0.2 | 118.0136 | 23.6027 |  | Materiales
[10 empty] | CURADO DE LOSA |  |  |  | m2 |  | 1 | 2.9419 | 2.9419 |  | CEMENTO PORTLAND TIPO I (42.5 kg) |  |  | kg |  |  | 0.1 | 24.52 | 2.452
[10 empty] | ACABADO FROTACHADO Y BRUÑADO EN VEREDAS |  |  |  | m2 |  | 1 | 9.881 | 9.881 |  | CONCRETO PREMEZCLADO F'C=175 KG/CM2 |  |  | kg |  |  | 1.05 | 340 | 357
[10 empty] | JUNTAS DE DILATACION E= 1" , H=0.10 |  |  |  | m |  | 0.1607 | 19.2387 | 3.0917 |  | SERVICIO DE BOMBA PARA CONCRETO PREMEZCLADO |  |  | p2 |  |  | 1.05 | 30 | 31.5
[10 empty] | JUNTAS DILATACION E= 1", H= 0.05 |  |  |  | m |  | 0.1889 | 19.2387 | 3.6342 | [9 empty] | 390.952
[18 empty] | 136.5856 |  | Equipos
[20 empty] | HERRAMIENTAS MANUALES |  |  |  | %mo |  | 3 | 53.137 | 1.5941
[20 empty] | VIBRADOR DE CONCRETO 4 HP 1.5" |  |  |  | hm | 1 | 0.32 | 6.93 | 2.2176
3.8117
[19 empty] | SubPartida |  | CONCRETO DE UÑAS = 175KG/CM2
[19 empty] | Rendimiento m2/día | m3/dia | M.O | 25 | EQ | 25 | Costo unitario directo |  | m3 | 447.9007
[19 empty] | Código | Descripción Recurso |  |  |  | Unidad | Cuadrilla | Cantidad | Precio (S/.) | Parcial (S/.)
Mano de Obra
[20 empty] | CAPATAZ |  |  |  | hh | 0.1 | 0.032 | 34.73 | 1.1114
[20 empty] | OPERARIO |  |  |  | hh | 2 | 0.64 | 28.94 | 18.5216
[20 empty] | OFICIAL |  |  |  | hh | 1 | 0.32 | 22.66 | 7.2512
[20 empty] | PEON |  |  |  | hh | 4 | 1.28 | 20.51 | 26.2528
53.137
Materiales
[20 empty] | CEMENTO PORTLAND TIPO I (42.5 kg) |  |  | kg |  |  | 0.1 | 24.52 | 2.452
[20 empty] | CONCRETO PREMEZCLADO F'C=175 KG/CM2 |  |  | kg |  |  | 1.05 | 340 | 357
[20 empty] | SERVICIO DE BOMBA PARA CONCRETO PREMEZCLADO |  |  | p2 |  |  | 1.05 | 30 | 31.5
390.952
Equipos
[20 empty] | HERRAMIENTAS MANUALES |  |  |  | %mo |  | 3 | 53.137 | 1.5941
[20 empty] | VIBRADOR DE CONCRETO 4 HP 1.5" |  |  |  | hm | 1 | 0.32 | 6.93 | 2.2176
3.8117
[19 empty] | SubPartida |  | ACABADO FROTACHADO Y BRUÑADO EN VEREDAS
[19 empty] | Rendimiento m2/día | m2/dia | M.O | 20 | EQ | 20 | Costo unitario directo |  | m2 | 9.881
[19 empty] | Código | Descripción Recurso |  |  |  | Unidad | Cuadrilla | Cantidad | Precio (S/.) | Parcial (S/.)
Mano de Obra
[20 empty] | CAPATAZ |  |  |  | hh | 0.1 | 0.04 | 34.73 | 1.3892
[20 empty] | PEON |  |  |  | hh | 1 | 0.4 | 20.51 | 8.204
9.5932
Equipos
[20 empty] | HERRAMIENTAS MANUALES |  |  |  | %mo |  | 3 | 9.5932 | 0.2878
0.2878
[9 empty] | Partida |  | PAVIMENTO RIGIDO VEHICULAR | [7 empty] | Subpartida |  | ACABADO CEPILLADO
[9 empty] | Rendimiento m2/día | m2/dia | M.O | 1 | EQ | 1 | Costo unitario directo |  | m2 | 171.7258 | Rendimiento m2/día | glb/dia | M.O | 1 | EQ | 1 | Costo unitario directo |  | glb | 22
[9 empty] | Código | Descripción Recurso |  |  |  | Unidad | Cuadrilla | Cantidad | Precio (S/.) | Parcial (S/.) | Código | Descripción Recurso |  |  |  | Unidad | Cuadrilla | Cantidad | Precio (S/.) | Parcial (S/.)
[10 empty] | Materiales | [9 empty] | Materiales
[20 empty] | ACABADO CEPILLADO |  |  |  | und |  | 1 | 22 | 22
22
[10 empty] | COMPACTACION DE SUBRASANTE |  |  |  | m3 |  | 1 | 7.9303 | 7.9303
[10 empty] | AFIRMADO DE e=0.30m PARA LOSA |  |  |  | m2 |  | 0.33 | 77.2277 | 25.4851 | SubPartida |  | PAVIMENTO VEHICULAR - ENCOFRADO Y DESENCOFRADO
[10 empty] | ACABADO CEPILLADO |  |  |  | glb |  | 1 | 22 | 22 | Rendimiento m2/día | m2/dia | M.O | 12 | EQ | 12 | Costo unitario directo |  | m2 | 84.674
[10 empty] | PAVIMENTO VEHICULAR - ENCOFRADO Y DESENCOFRADO |  |  |  | m2 |  | 0.225 | 84.674 | 19.0517 | Código | Descripción Recurso |  |  |  | Unidad | Cuadrilla | Cantidad | Precio (S/.) | Parcial (S/.)
[10 empty] | DOWELLS |  |  |  | kg |  | 0.2 | 7.5058 | 1.5012 |  | Mano de Obra
[10 empty] | CURADO DE CONCRETO |  |  |  | m2 |  | 1 | 2.9419 | 2.9419 |  | CAPATAZ |  |  |  | hh | 0.1 | 0.066667 | 34.73 | 2.3153
[10 empty] | PAVIMENTO VEHICULAR - CONCRETO F'C=210 kg/cm2 |  |  |  | m3 |  | 0.2 | 445.9074 | 89.1815 |  | OPERARIO |  |  |  | hh | 1 | 0.66667 | 28.94 | 19.2933
[10 empty] | JUNTAS DILATACION E= 1", H= 0.05 |  |  |  | m |  | 0.1889 | 19.2387 | 3.6342 |  | OFICIAL |  |  |  | hh | 1 | 0.66667 | 22.66 | 15.1067
[18 empty] | 171.7258 |  | PEON |  |  |  | hh | 0.75 | 0.5 | 20.51 | 10.255
46.9703
Materiales
[20 empty] | ALAMBRE NEGRO RECOCIDO BWG N 8 |  |  |  | kg |  | 0.1 | 2.64 | 0.264
[20 empty] | CLAVOS PARA MADERA CON CABEZA |  |  |  | kg |  | 0.2 | 4.16 | 0.832
[20 empty] | TRIPLAY DE 1.20X2.40 m X 18 mm |  |  |  | und |  | 0.07 | 43.98 | 3.0786
[20 empty] | MADERA TORNILLO |  |  |  | p2 |  | 3.65 | 8.8 | 32.12
36.2946
Equipos
[20 empty] | HERRAMIENTAS MANUALES |  |  |  | %mo |  | 3 | 46.9703 | 1.4091
1.4091
[19 empty] | SubPartida |  | DOWELLS
[19 empty] | Rendimiento m2/día | kg/dia | M.O | 280 | EQ | 280 | Costo unitario directo |  | kg | 7.5058
[19 empty] | Código | Descripción Recurso |  |  |  | Unidad | Cuadrilla | Cantidad | Precio (S/.) | Parcial (S/.)
Mano de Obra
[20 empty] | CAPATAZ |  |  |  | hh | 0.1 | 0.0028571 | 34.73 | 0.099229
[20 empty] | OPERARIO |  |  |  | hh | 1 | 0.028571 | 28.94 | 0.82686
[20 empty] | OFICIAL |  |  |  | hh | 1 | 0.028571 | 22.66 | 0.64743
[20 empty] | PEON |  |  |  | hh | 1 | 0.028571 | 20.51 | 0.586
2.1595
Materiales
[20 empty] | FIERRO LISO GRADO 60 FY=4200 KG/CM2 |  |  |  | kg |  | 1.05 | 5.03 | 5.2815
5.2815
Equipos
[20 empty] | HERRAMIENTAS MANUALES |  |  |  | %mo |  | 3 | 2.1595 | 0.064785
0.064785
[19 empty] | Partida |  | PAVIMENTO VEHICULAR - CONCRETO F'C=210 kg/cm2
[19 empty] | Rendimiento m2/día | m3/dia | M.O | 30 | EQ | 30 | Costo unitario directo |  | m3 | 445.9074
[19 empty] | Código | Descripción Recurso |  |  |  | Unidad | Cuadrilla | Cantidad | Precio (S/.) | Parcial (S/.)
Mano de Obra
[20 empty] | CAPATAZ |  |  |  | hh | 0.1 | 0.026667 | 34.73 | 0.92613
[20 empty] | OPERARIO |  |  |  | hh | 2 | 0.53333 | 28.94 | 15.4347
[20 empty] | OFICIAL |  |  |  | hh | 1 | 0.26667 | 23.6 | 6.2933
[20 empty] | PEON |  |  |  | hh | 4 | 1.0667 | 21.36 | 22.784
44.512
Materiales
[20 empty] | CEMENTO PORTLAND TIPO I (42.5 kg) |  |  |  | m3 |  | 0.1 | 24.52 | 2.452
[20 empty] | CONCRETO PREMEZCLADO F'C=210 KG/CM2 |  |  |  | m3 |  | 1.02 | 358 | 365.16
[20 empty] | SERVICIO DE BOMBA PARA CONCRETO PREMEZCLADO |  |  |  | bls |  | 1.02 | 30 | 30.6
398.212
Equipos
[20 empty] | HERRAMIENTAS MANUALES |  |  |  | %mo |  | 3 | 44.512 | 1.3354
[20 empty] | VIBRADOR DE CONCRETO 4 HP 1.5" |  |  |  | hm | 1 | 0.26667 | 6.93 | 1.848
3.1834
[9 empty] | Partida |  | LAMAS EN PASADIZOS
[9 empty] | Rendimiento m2/día | m2/dia | M.O | 1 | EQ | 1 | Costo unitario directo |  | m2 | 75.46
[9 empty] | Código | Descripción Recurso |  |  |  | Unidad | Cuadrilla | Cantidad | Precio (S/.) | Parcial (S/.)
Materiales
[10 empty] | LAMAS EN PASADIZOS |  |  |  | m2 |  | 1 | 75.46 | 75.46
75.46
[9 empty] | Partida |  | ESTACIONAMIENTO DE BICICLETAS
[9 empty] | Rendimiento m2/día | und/dia | M.O | 1 | EQ | 1 | Costo unitario directo |  | und | 69.41
[9 empty] | Código | Descripción Recurso |  |  |  | Unidad | Cuadrilla | Cantidad | Precio (S/.) | Parcial (S/.)
Materiales
[10 empty] | ESTACIONAMIENTO DE BICICLETAS |  |  |  | und |  | 1 | 69.41 | 69.41
69.41
[9 empty] | Partida |  | SISTEMA DE BOMBEO DE PRESION CONSTANTE
[9 empty] | Rendimiento m2/día | glb/dia | M.O | 1 | EQ | 1 | Costo unitario directo |  | glb | 2867.4
[9 empty] | Código | Descripción Recurso |  |  |  | Unidad | Cuadrilla | Cantidad | Precio (S/.) | Parcial (S/.)
Materiales
[10 empty] | SISTEMA DE BOMBEO DE PRESION CONSTANTE |  |  |  | glb |  | 1 | 2867.4 | 2867.4
2867.4
[9 empty] | Partida |  | INSTALACIONES SANITARIAS EXTERIORES INC. CANALETAS DE EVACUACION PLUVIAL
[9 empty] | Rendimiento m2/día | glb/dia | M.O | 1 | EQ | 1 | Costo unitario directo |  | glb | 6500
[9 empty] | Código | Descripción Recurso |  |  |  | Unidad | Cuadrilla | Cantidad | Precio (S/.) | Parcial (S/.)
Materiales
[10 empty] | INSTALACIONES SANITARIAS EXTERIORES INC. CANALETAS DE EVACUACION PLUVIAL |  |  |  | glb |  | 1 | 6500 | 6500
6500
[9 empty] | Partida |  | SISTEMA DE AGUA CONTRA INCENDIOS (RED CONTRA INCENDIOS, GABINETES)
[9 empty] | Rendimiento m2/día | glb/dia | M.O | 1 | EQ | 1 | Costo unitario directo |  | glb | 6600
[9 empty] | Código | Descripción Recurso |  |  |  | Unidad | Cuadrilla | Cantidad | Precio (S/.) | Parcial (S/.)
Materiales
[10 empty] | SISTEMA DE AGUA CONTRA INCENDIOS (RED CONTRA INCENDIOS, GABINETES) |  |  |  | glb |  | 1 | 6600 | 6600
6600
[9 empty] | Partida |  | SUMINISTRO Y MONTAJE DE MONTACARGA
[9 empty] | Rendimiento m2/día | glb/dia | M.O | 1 | EQ | 1 | Costo unitario directo |  | glb | 95160
[9 empty] | Código | Descripción Recurso |  |  |  | Unidad | Cuadrilla | Cantidad | Precio (S/.) | Parcial (S/.)
Materiales
[10 empty] | SUMINISTRO Y MONTAJE DE MONTACARGA |  |  |  | glb |  | 1 | 95160 | 95160
95160
[9 empty] | Partida |  | CERCO PERIMETRICO H=3.00m
[9 empty] | Rendimiento m2/día | ml/dia | M.O | 1 | EQ | 1 | Costo unitario directo |  | ml | 3770.8389 | Subpartida |  | EXCAVACION MANUAL PARA CIMENTACIONES
[9 empty] | Código | Descripción Recurso |  |  |  | Unidad | Cuadrilla | Cantidad | Precio (S/.) | Parcial (S/.) | Rendimiento m2/día | m3/dia | M.O | 3.5 | EQ | 3.5 | Costo unitario directo |  | m3 | 56.4628
[10 empty] | Materiales | [8 empty] | Código | Descripción Recurso |  |  |  | Unidad | Cuadrilla | Cantidad | Precio (S/.) | Parcial (S/.)
[10 empty] | EXCAVACION MANUAL PARA CIMENTACIONES |  |  |  | m3 |  | 1.98 | 56.4628 | 111.7964 |  | Mano de Obra
[10 empty] | RELLENO COMPACTADO C/PLANCHA COMPACTADORA C/MATERIAL DE PRÉSTAMO |  |  |  | m3 |  | 0.68206 | 77.2277 | 52.6738 |  | CAPATAZ |  |  |  | hh | 0.1 | 0.22857 | 34.73 | 7.9383
[10 empty] | RELLENO COMPACTADO C/PLANCHA COMPACTADORA C/MATERIAL PROPIO |  |  |  | m3 |  | 0.89294 | 30.6145 | 27.337 |  | PEON |  |  |  | hh | 1 | 2.2857 | 20.51 | 46.88
[10 empty] | ACARREO DE MATERIAL EXCEDENTE |  |  |  | m3 |  | 0.50625 | 12.1125 | 6.132 | [9 empty] | 54.8183
[10 empty] | ELIMINACIÓN DE MATERIAL EXCEDENTE HASTA D=10 KM |  |  |  | m3 |  | 0.50625 | 22.91 | 11.5982 |  | Equipos
[10 empty] | MURO DE CONTENCION PARA CERCO PERIMETRICO |  |  |  | m |  | 1 | 1489.7348 | 1489.7348 |  | HERRAMIENTAS MANUALES |  |  |  | %mo |  | 3 | 54.8183 | 1.6445
[10 empty] | COLUMNAS PARA CERCO PERIMETRICO - CONCRETO F'C=210 KG/CM2 |  |  |  | m |  | 1 | 1583.5817 | 1583.5817 | [9 empty] | 1.6445
[10 empty] | VIGAS PARA CERCO PERIMETRICO |  |  |  | m |  | 1 | 107.8457 | 107.8457
[10 empty] | MURO DE LADRILLO |  |  |  | m |  | 2.1606 | 110.42 | 238.5741 | Subpartida |  | RELLENO COMPACTADO C/PLANCHA COMPACTADORA C/MATERIAL DE PRÉSTAMO
[10 empty] | JUNTAS DE DILATACION H=0.10 |  |  |  | m |  | 0.11932 | 18.857 | 2.25 | Rendimiento m2/día | m3/dia | M.O | 25 | EQ | 25 | Costo unitario directo |  | m3 | 77.2277
[10 empty] | TARRAJEO COLUMNAS Y PLACAS |  |  |  | m2 |  | 0.38636 | 67.7684 | 26.1832 | Código | Descripción Recurso |  |  |  | Unidad | Cuadrilla | Cantidad | Precio (S/.) | Parcial (S/.)
[10 empty] | TARRAJEO DE VIGAS |  |  |  | m2 |  | 0.4 | 39.51 | 15.804 |  | Mano de Obra
[10 empty] | PINTURA DE MUROS |  |  |  | m2 |  | 5.6 | 17.38 | 97.328 |  | CAPATAZ |  |  |  | hh | 0.1 | 0.032 | 34.73 | 1.1114
[18 empty] | 3770.8389 |  | OPERADOR DE EQUIPO LIVIANO |  |  |  | hh | 1 | 0.32 | 30.97 | 9.9104
[20 empty] | PEON |  |  |  | hh | 2 | 0.64 | 20.51 | 13.1264
24.1482
Materiales
[20 empty] | AGUA |  |  |  | m3 |  | 0.08 | 6.14 | 0.4912
[20 empty] | MATERIAL GRANULAR |  |  |  | m3 |  | 1.05 | 44.07 | 46.2735
46.7647
Equipos
[20 empty] | HERRAMIENTAS MANUALES |  |  |  | %mo |  | 3 | 24.1482 | 0.72444
[20 empty] | APISONADOR TIPO CANGURO |  |  |  | hm | 1 | 0.32 | 17.47 | 5.5904
6.3148
[19 empty] | Subpartida |  | RELLENO COMPACTADO C/PLANCHA COMPACTADORA C/MATERIAL PROPIO
[19 empty] | Rendimiento m2/día | m3/dia | M.O | 40 | EQ | 40 | Costo unitario directo |  | m3 | 30.6145
[19 empty] | Código | Descripción Recurso |  |  |  | Unidad | Cuadrilla | Cantidad | Precio (S/.) | Parcial (S/.)
Mano de Obra
[20 empty] | CAPATAZ |  |  |  | hh | 0.1 | 0.02 | 34.73 | 0.6946
[20 empty] | OPERADOR DE EQUIPO LIVIANO |  |  |  | hh | 1 | 0.2 | 30.97 | 6.194
[20 empty] | PEON |  |  |  | hh | 3 | 0.6 | 20.51 | 12.306
19.1946
Materiales
[20 empty] | AGUA |  |  |  | m3 |  | 0.08 | 6.14 | 0.4912
0.4912
Equipos
[20 empty] | HERRAMIENTAS MANUALES |  |  |  | %mo |  | 3 | 19.1946 | 0.57584
[20 empty] | CAMION CISTERNA (1,500 GLNS.) |  |  |  | hm | 0.05 | 0.01 | 167.49 | 1.6749
[20 empty] | COMPACTADORA VIBRATORIA TIPO PLANCHA 7 HP |  |  |  | hm | 1 | 0.2 | 43.39 | 8.678
10.9287
[19 empty] | Partida |  | ACARREO DE MATERIAL EXCEDENTE
[19 empty] | Rendimiento m2/día | m/dia | M.O | 80 | EQ | 80 | Costo unitario directo |  | m | 12.1125
[19 empty] | Código | Descripción Recurso |  |  |  | Unidad | Cuadrilla | Cantidad | Precio (S/.) | Parcial (S/.)
Mano de Obra
[20 empty] | PEON |  |  |  | hh | 1 | 0.1 | 20.51 | 2.051
2.051
Equipos
[20 empty] | HERRAMIENTAS MANUALES |  |  |  | %mo |  | 3 | 2.051 | 0.06153
[20 empty] | MINICARGADOR DE 73 HP |  |  |  | hm | 1 | 0.1 | 100 | 10
10.0615
[19 empty] | Partida |  | ELIMINACIÓN DE MATERIAL EXCEDENTE HASTA D=10 KM
[19 empty] | Rendimiento m2/día | m3/dia | M.O | 187.5 | EQ | 187.5 | Costo unitario directo |  | m3 | 22.91
[19 empty] | Código | Descripción Recurso |  |  |  | Unidad | Cuadrilla | Cantidad | Precio (S/.) | Parcial (S/.) | AS
Mano de Obra
[20 empty] | OFICIAL |  |  |  | hh | 1 | 0.042667 | 23.6 | 1.0069
[20 empty] | PEON |  |  |  | hh | 1 | 0.042667 | 20.51 | 0.87509
1.882
Equipos
[20 empty] | HERRAMIENTAS MANUALES |  |  |  | %mo |  | 3 | 1.882 | 0.056461
[20 empty] | CAMION VOLQUETE 4X4 414 HP 15 m3 |  |  |  | hm | 1 | 0.042667 | 118.64 | 5.062
[20 empty] | CARGADOR SOBRE LLANTAS 100-115 HP 2-2.25 yd3 |  |  |  | hm | 2 | 0.085333 | 186.44 | 15.9095
21.028
[19 empty] | Partida |  | MURO DE CONTENCION PARA CERCO PERIMETRICO | [7 empty] | Partida |  | MURO DE CONTENCION PARA CERCO PERIMETRICO-ENCOFRADO Y DESENCOFRADO
[19 empty] | Rendimiento m2/día | m3/dia | M.O | 187.5 | EQ | 187.5 | Costo unitario directo |  | m3 | 1489.7348 | Rendimiento m2/día | m2/dia | M.O | 10 | EQ | 10 | Costo unitario directo |  | m2 | 76.5578
[19 empty] | Código | Descripción Recurso |  |  |  | Unidad | Cuadrilla | Cantidad | Precio (S/.) | Parcial (S/.) | Código | Descripción Recurso |  |  |  | Unidad | Cuadrilla | Cantidad | Precio (S/.) | Parcial (S/.)
[20 empty] | Subpartidas | [9 empty] | Mano de Obra
[20 empty] | MURO DE CONTENCION PARA CERCO PERIMETRICO-ENCOFRADO Y DESENCOFRADO |  |  |  | m2 |  | 6.88 | 76.5578 | 526.7175 |  | OPERARIO |  |  |  | hh | 1 | 0.8 | 28.94 | 23.152
[20 empty] | MURO DE CONTENCION - CONCRETO F'C=210 KG/CM2 |  |  |  | m3 |  | 0.95 | 469.755 | 446.2673 |  | OFICIAL |  |  |  | hh | 1 | 0.8 | 23.6 | 18.88
[20 empty] | MURO DE CONTENCION - ACERO FY=4,200 KG/CM2 |  |  |  | kg |  | 79.5 | 6.5 | 516.75 |  | PEON |  |  |  | hh | 0.5 | 0.4 | 21.36 | 8.544
[28 empty] | 1489.7348 | [9 empty] | 50.576
Materiales
[19 empty] | Partida |  | COLUMNAS PARA CERCO PERIMETRICO | [8 empty] | ALAMBRE NEGRO RECOCIDO BWG N 8 |  |  |  | kg |  | 0.1 | 2.64 | 0.264
[19 empty] | Rendimiento m2/día | m3/dia | M.O | 187.5 | EQ | 187.5 | Costo unitario directo |  | m3 | 1583.5817 |  | CLAVO C/CABEZA P/CONSTRUCCION D.PROMEDIO |  |  |  | kg |  | 0.15 | 5.51 | 0.8265
[19 empty] | Código | Descripción Recurso |  |  |  | Unidad | Cuadrilla | Cantidad | Precio (S/.) | Parcial (S/.) |  | MADERA TORNILLO |  |  |  | p2 |  | 4.03 | 5.8 | 23.374
[20 empty] | Subpartidas | [17 empty] | 24.4645
[20 empty] | COLUMNAS - ENCOFRADO Y DESENCOFRADO |  |  |  | m2 |  | 6.88 | 79.2434 | 545.1945 |  | Equipos
[20 empty] | COLUMNAS - CONCRETO F'C=210 KG/CM2 |  |  |  | m3 |  | 0.95 | 549.0919 | 521.6373 |  | HERRAMIENTAS MANUALES |  |  |  | %mo |  | 3 | 50.576 | 1.5173
[20 empty] | COLUMNAS - ACERO FY=4,200 KG/CM2 |  |  |  | kg |  | 79.5 | 6.5 | 516.75 | [9 empty] | 1.5173
1583.5817
[29 empty] | Partida |  | MURO DE CONTENCION - CONCRETO F'C=210 KG/CM2
[29 empty] | Rendimiento m2/día | m3/dia | M.O | 20 | EQ | 20 | Costo unitario directo |  | m3 | 469.755
[19 empty] | Partida |  | VIGAS PARA CERCO PERIMETRICO | [7 empty] | Código | Descripción Recurso |  |  |  | Unidad | Cuadrilla | Cantidad | Precio (S/.) | Parcial (S/.)
[19 empty] | Rendimiento m2/día | m3/dia | M.O | 187.5 | EQ | 187.5 | Costo unitario directo |  | m3 | 107.8457 |  | Mano de Obra
[19 empty] | Código | Descripción Recurso |  |  |  | Unidad | Cuadrilla | Cantidad | Precio (S/.) | Parcial (S/.) |  | OPERARIO |  |  |  | hh | 2 | 0.8 | 28.94 | 23.152
[20 empty] | Subpartidas | [9 empty] | OFICIAL |  |  |  | hh | 1 | 0.4 | 23.6 | 9.44
[20 empty] | VIGAS - ENCOFRADO Y DESENCOFRADO |  |  |  | m2 |  | 0.4 | 79.0168 | 31.6067 |  | PEON |  |  |  | hh | 4 | 1.6 | 21.36 | 34.176
[20 empty] | VIGAS - CONCRETO F'C=210 KG/CM2 |  |  |  | m3 |  | 0.05 | 419.7784 | 20.9889 | [9 empty] | 66.768
[20 empty] | VIGAS - ACERO FY=4,200 KG/CM2 |  |  |  | kg |  | 8.5 | 6.5 | 55.25 |  | Materiales
[28 empty] | 107.8457 |  | CEMENTO PORTLAND TIPO I (42.5 kg) |  |  |  | m3 |  | 0.1 | 24.52 | 2.452
[30 empty] | CONCRETO PREMEZCLADO F'C=210 KG/CM2 |  |  |  | m3 |  | 1.02 | 358 | 365.16
[30 empty] | SERVICIO DE BOMBA PARA CONCRETO PREMEZCLADO |  |  |  | bls |  | 1.02 | 30 | 30.6
398.212
Equipos
[30 empty] | HERRAMIENTAS MANUALES |  |  |  | %mo |  | 3 | 66.768 | 2.003
[30 empty] | VIBRADOR DE CONCRETO 4 HP 1.5" |  |  |  | hm | 1 | 0.4 | 6.93 | 2.772
4.775
[29 empty] | Partida |  | MURO DE CONTENCION - ACERO FY=4,200 KG/CM2
[29 empty] | Rendimiento m2/día | m2/dia | M.O | 250 | EQ | 250 | Costo unitario directo |  | m2 | 8.7959
[29 empty] | Código | Descripción Recurso |  |  |  | Unidad | Cuadrilla | Cantidad | Precio (S/.) | Parcial (S/.)
Mano de Obra
[30 empty] | OPERARIO |  |  |  | hh | 1 | 0.032 | 28.94 | 0.92608
[30 empty] | OFICIAL |  |  |  | hh | 1 | 0.032 | 23.6 | 0.7552
1.6813
Materiales
[30 empty] | ALAMBRE NEGRO RECOCIDO BWG N 16 |  |  |  | kg |  | 0.03 | 2.64 | 0.0792
[30 empty] | ACERO CORRUGADO F'Y 4200 (G-60) PRECIO PROMEDIO |  |  |  | kg |  | 1.05 | 6.5 | 6.825
6.9042
Equipos
[30 empty] | HERRAMIENTAS MANUALES |  |  |  | %mo |  | 3 | 1.6813 | 0.050438
[30 empty] | CIZALLA PARA CORTE DE FIERRO |  |  |  | hh | 1 | 0.032 | 5 | 0.16
0.21044
[29 empty] | Partida |  | COLUMNAS.- ENCOFRADO Y DESENCOFRADO
[29 empty] | Rendimiento m2/día | m2/dia | M.O | 20 | EQ | 20 | Costo unitario directo |  | m2 | 79.2434
[29 empty] | Código | Descripción Recurso |  |  |  | Unidad | Cuadrilla | Cantidad | Precio (S/.) | Parcial (S/.)
Mano de Obra
[30 empty] | OPERARIO |  |  |  | hh | 2 | 0.8 | 28.94 | 23.152
[30 empty] | OFICIAL |  |  |  | hh | 2 | 0.8 | 23.6 | 18.88
[30 empty] | PEON |  |  |  | hh | 1 | 0.4 | 21.36 | 8.544
50.576
Materiales
[30 empty] | ALAMBRE NEGRO RECOCIDO BWG N 8 |  |  |  | kg |  | 0.3 | 2.64 | 0.792
[30 empty] | CLAVO C/CABEZA P/CONSTRUCCION D.PROMEDIO |  |  |  | kg |  | 0.31 | 5.51 | 1.7081
[30 empty] | MADERA TORNILLO |  |  |  | p2 |  | 4.25 | 5.8 | 24.65
27.1501
Equipos
[30 empty] | HERRAMIENTAS MANUALES |  |  |  | %mo |  | 3 | 50.576 | 1.5173
1.5173
[29 empty] | Partida |  | COLUMNAS-CONCRETO fc=210kg/cm2
[29 empty] | Rendimiento m2/día | m3/dia | M.O | 10 | EQ | 10 | Costo unitario directo |  | m3 | 549.0919
[29 empty] | Código | Descripción Recurso |  |  |  | Unidad | Cuadrilla | Cantidad | Precio (S/.) | Parcial (S/.)
Mano de Obra
[30 empty] | OPERARIO |  |  |  | hh | 2 | 1.6 | 28.94 | 46.304
[30 empty] | OFICIAL |  |  |  | hh | 2 | 1.6 | 23.6 | 37.76
[30 empty] | PEON |  |  |  | hh | 8 | 6.4 | 21.36 | 136.704
220.768
Materiales
[30 empty] | PIEDRA CHANCADA DE 1/2" Y 3/4" |  |  |  | m3 |  | 0.53 | 55.08 | 29.1924
[30 empty] | ARENA GRUESA |  |  |  | m3 |  | 0.52 | 47 | 24.44
[30 empty] | CEMENTO PORTLAND TIPO I (42.5 kg) |  |  |  | bls |  | 9.73 | 24.52 | 238.5796
[30 empty] | AGUA |  |  |  | m3 |  | 0.186 | 6.14 | 1.142
[30 empty] | GASOLINA DE 84 OCTANOS |  |  |  | gal |  | 0.36 | 13.93 | 5.0148
298.3688
Equipos
[30 empty] | HERRAMIENTAS MANUALES |  |  |  | %mo |  | 3 | 220.768 | 6.623
[30 empty] | MEZCLADORA DE CONCRETO TAMBOR 11 p3 18 HP |  |  |  | hm | 1 | 0.8 | 25.63 | 20.504
[30 empty] | VIBRADOR A GASOLINA Y 1 3/4" , 4 HP |  |  |  | hm | 0.5 | 0.4 | 7.07 | 2.828
29.955
[29 empty] | Partida |  | COLUMNAS.- ACERO DE REFUERZO fy=4,200 Kg/cm2
[29 empty] | Rendimiento m2/día | m2/dia | M.O | 250 | EQ | 250 | Costo unitario directo |  | m2 | 8.7959
[29 empty] | Código | Descripción Recurso |  |  |  | Unidad | Cuadrilla | Cantidad | Precio (S/.) | Parcial (S/.)
Mano de Obra
[30 empty] | OPERARIO |  |  |  | hh | 1 | 0.032 | 28.94 | 0.92608
[30 empty] | OFICIAL |  |  |  | hh | 1 | 0.032 | 23.6 | 0.7552
1.6813
Materiales
[30 empty] | ALAMBRE NEGRO RECOCIDO BWG N 16 |  |  |  | kg |  | 0.03 | 2.64 | 0.0792
[30 empty] | ACERO CORRUGADO F'Y 4200 (G-60) PRECIO PROMEDIO |  |  |  | kg |  | 1.05 | 6.5 | 6.825
6.9042
Equipos
[30 empty] | HERRAMIENTAS MANUALES |  |  |  | %mo |  | 3 | 1.6813 | 0.050438
[30 empty] | CIZALLA PARA CORTE DE FIERRO |  |  |  | hh | 1 | 0.032 | 5 | 0.16
0.21044
[29 empty] | Partida |  | VIGAS.- ENCOFRADO Y DESENCOFRADO
[29 empty] | Rendimiento m2/día | m2/dia | M.O | 18 | EQ | 18 | Costo unitario directo |  | m2 | 79.0168
[29 empty] | Código | Descripción Recurso |  |  |  | Unidad | Cuadrilla | Cantidad | Precio (S/.) | Parcial (S/.)
Mano de Obra
[30 empty] | OPERARIO |  |  |  | hh | 2 | 0.88889 | 28.94 | 25.7244
[30 empty] | PEON |  |  |  | hh | 2 | 0.88889 | 21.36 | 18.9867
44.7111
Materiales
[30 empty] | ALAMBRE NEGRO RECOCIDO BWG N 8 |  |  |  | kg |  | 0.1 | 2.64 | 0.264
[30 empty] | CLAVO C/CABEZA P/CONSTRUCCION D.PROMEDIO |  |  |  | kg |  | 0.24 | 5.51 | 1.3224
[30 empty] | MADERA TORNILLO |  |  |  | p2 |  | 5.41 | 5.8 | 31.378
32.9644
Equipos
[30 empty] | HERRAMIENTAS MANUALES |  |  |  | %mo |  | 3 | 44.7111 | 1.3413
1.3413
[29 empty] | Partida |  | VIGAS.- CONCRETO fc=210kg/cm2
[29 empty] | Rendimiento m2/día | m3/dia | M.O | 20 | EQ | 20 | Costo unitario directo |  | m3 | 419.7784
[29 empty] | Código | Descripción Recurso |  |  |  | Unidad | Cuadrilla | Cantidad | Precio (S/.) | Parcial (S/.)
Mano de Obra
[30 empty] | OPERARIO |  |  |  | hh | 2 | 0.8 | 28.94 | 23.152
[30 empty] | OFICIAL |  |  |  | hh | 1 | 0.4 | 23.6 | 9.44
[30 empty] | PEON |  |  |  | hh | 8 | 3.2 | 21.36 | 68.352
100.944
Materiales
[30 empty] | PIEDRA CHANCADA DE 1/2" Y 3/4" |  |  |  | m3 |  | 0.53 | 55.08 | 29.1924
[30 empty] | ARENA GRUESA |  |  |  | m3 |  | 0.52 | 47 | 24.44
[30 empty] | CEMENTO PORTLAND TIPO I (42.5 kg) |  |  |  | bls |  | 9.73 | 24.52 | 238.5796
[30 empty] | AGUA |  |  |  | m3 |  | 0.186 | 6.14 | 1.142
[30 empty] | GASOLINA DE 84 OCTANOS |  |  |  | gal |  | 0.2 | 13.93 | 2.786
296.14
Equipos
[30 empty] | HERRAMIENTAS MANUALES |  |  |  | %mo |  | 3 | 100.944 | 3.0283
[30 empty] | MEZCLADORA DE CONCRETO TAMBOR 11 p3 18 HP |  |  |  | hm | 1 | 0.4 | 25.63 | 10.252
[30 empty] | WINCHE ELECTRICO 3.6 HP DE DOS BLADES |  |  |  | hm | 1 | 0.4 | 20 | 8
[30 empty] | VIBRADOR A GASOLINA Y 1 3/4" , 4 HP |  |  |  | hm | 0.5 | 0.2 | 7.07 | 1.414
22.6943
[29 empty] | Partida |  | VIGAS - ACERO fy=4200 kg/cm²
[29 empty] | Rendimiento m2/día | kg/dia | M.O | 250 | EQ | 250 | Costo unitario directo |  | kg | 8.7959
[29 empty] | Código | Descripción Recurso |  |  |  | Unidad | Cuadrilla | Cantidad | Precio (S/.) | Parcial (S/.)
Mano de Obra
[30 empty] | OPERARIO |  |  |  | hh | 1 | 0.032 | 28.94 | 0.92608
[30 empty] | OFICIAL |  |  |  | hh | 1 | 0.032 | 23.6 | 0.7552
1.6813
Materiales
[30 empty] | ALAMBRE NEGRO RECOCIDO BWG N 16 |  |  |  | kg |  | 0.03 | 2.64 | 0.0792
[30 empty] | ACERO CORRUGADO F'Y 4200 (G-60) PRECIO PROMEDIO |  |  |  | kg |  | 1.05 | 6.5 | 6.825
6.9042
Equipos
[30 empty] | HERRAMIENTAS MANUALES |  |  |  | %mo |  | 3 | 1.6813 | 0.050438
[30 empty] | CIZALLA PARA CORTE DE FIERRO |  |  |  | hh | 1 | 0.032 | 5 | 0.16
0.21044
[19 empty] | Partida |  | MURO DE LADRILLO
[19 empty] | Rendimiento m2/día | m/dia | M.O | 1 | EQ | 1 | Costo unitario directo |  | m | 110.42
[19 empty] | Código | Descripción Recurso |  |  |  | Unidad | Cuadrilla | Cantidad | Precio (S/.) | Parcial (S/.)
Materiales
[20 empty] | MURO DE LADRILLO |  |  |  | m |  | 1 | 110.42 | 110.42
110.42
[19 empty] | SubPartida |  | JUNTAS DE DILATACION H=0.10
[19 empty] | Rendimiento m2/día | m/dia | M.O | 100 | EQ | 100 | Costo unitario directo |  | m | 18.857
[19 empty] | Código | Descripción Recurso |  |  |  | Unidad | Cuadrilla | Cantidad | Precio (S/.) | Parcial (S/.)
Mano de Obra
[20 empty] | CAPATAZ |  |  |  | hh | 0.2 | 0.016 | 34.73 | 0.55568
[20 empty] | OPERARIO |  |  |  | hh | 1 | 0.08 | 28.94 | 2.3152
2.8709
Materiales
[20 empty] | TECNOPOR DE 1" |  |  |  | m2 |  | 0.05 | 18 | 0.9
[20 empty] | SELLADOR |  |  |  | gal |  | 0.1 | 150 | 15
15.9
Equipos
[20 empty] | HERRAMIENTAS MANUALES |  |  |  | %mo |  | 3 | 2.8709 | 0.086126
0.086126
[19 empty] | SubPartida |  | TARRAJEO COLUMNAS Y PLACAS
[19 empty] | Rendimiento m2/día | m2/dia | M.O | 6.5 | EQ | 6.5 | Costo unitario directo |  | m2 | 67.7684
[19 empty] | Código | Descripción Recurso |  |  |  | Unidad | Cuadrilla | Cantidad | Precio (S/.) | Parcial (S/.)
Mano de Obra
[20 empty] | CAPATAZ |  |  |  | hh | 0.1 | 0.12308 | 34.73 | 4.2745
[20 empty] | OPERARIO |  |  |  | hh | 1 | 1.2308 | 28.94 | 35.6185
[20 empty] | PEON |  |  |  | hh | 0.4 | 0.49231 | 20.51 | 10.0972
49.9902
Materiales
[20 empty] | AGUA |  |  |  | m3 |  | 0.004 | 6.14 | 0.02456
[20 empty] | CLAVO C/CABEZA P/CONSTRUCCION D.PROMEDIO |  |  |  | kg |  | 0.044 | 5.51 | 0.24244
[20 empty] | MADERA CEDRO |  |  |  | p2 |  | 0.0388 | 17.48 | 0.67822
[20 empty] | CEMENTO PORTLAND TIPO I (42.5 kg) |  |  |  | bol |  | 0.117 | 24.52 | 2.8688
[20 empty] | ARENA FINA |  |  |  | m3 |  | 0.017 | 50.85 | 0.86445
[20 empty] | MADERA TORNILLO |  |  |  | p2 |  | 2 | 5.8 | 11.6
16.2785
Equipos
[20 empty] | HERRAMIENTAS MANUALES |  |  |  | %mo |  | 3 | 49.9902 | 1.4997
1.4997
[19 empty] | Subpartida |  | TARRAJEO DE VIGAS
[19 empty] | Rendimiento m2/día | m2/dia | M.O | 1 | EQ | 1 | Costo unitario directo |  | m2 | 39.51
[19 empty] | Código | Descripción Recurso |  |  |  | Unidad | Cuadrilla | Cantidad | Precio (S/.) | Parcial (S/.)
Materiales
[20 empty] | TARRAJEO DE VIGAS |  |  |  | m2 |  | 1 | 39.51 | 39.51
39.51
[19 empty] | Subpartida |  | PINTURA DE MUROS
[19 empty] | Rendimiento m2/día | m2/dia | M.O | 1 | EQ | 1 | Costo unitario directo |  | m2 | 17.38
[19 empty] | Código | Descripción Recurso |  |  |  | Unidad | Cuadrilla | Cantidad | Precio (S/.) | Parcial (S/.)
Materiales
[20 empty] | PINTURA DE MUROS |  |  |  | m2 |  | 1 | 17.38 | 17.38
17.38
[9 empty] | Partida |  | PORTADA DE INGRESO (PORTON METALICO)
[9 empty] | Rendimiento m2/día | glb/dia | M.O | 1 | EQ | 1 | Costo unitario directo |  | glb | 29580.5881
[9 empty] | Código | Descripción Recurso |  |  |  | Unidad | Cuadrilla | Cantidad | Precio (S/.) | Parcial (S/.)
Materiales
[10 empty] | PORTADA DE INGRESO (PORTON METALICO) |  |  |  | glb |  | 1 | 29580.5881 | 29580.5881
29580.5881

## calculo r
3492480.86
|  |  | 1397885.41 | 1039120.53 | 265496.69 | 382280.9 | 256583.91 | 10036.08 | 68155.5 | 72921.84 | 3492480.86
| Cant. | Area | Estructuras | Arq | Sanitarias | San | Electricas | Elec | Comuni | Com | Costo | Provisionales | Estructura | Arquiectura | Sanitarias | Electricas | Comunicaciones | CD
Biblioteca | 2 | 20 | 23888.4974 | 16230.914 | 0 | 6591.05 | 2158.61 | 173.0359 | 2621.3653 | 1257.2731 | 52920.7456 | 218226.19 | 1047864.17 | 1016859 | 647777.59 | 266619.99 | 141077.34 | 3338424.28
LABORATORIO | 2 | 20 | 23888.4974 | 19942.074 | 2021.26 | 6591.05 | 3705.51 | 173.0359 | 2621.3653 | 1257.2731 | 60200.0656 |  | 131795.05 | 22261.56 |  |  |  | 154056.61
Almacén mat. dep. | 2 | 20 | 23888.4974 | 13360.9898 | 0 | 6591.05 | 2655.48 | 173.0359 | 2621.3653 | 1257.2731 | 50547.6914 | [6 empty] | 3492480.89
Sum | 2 | 20 | 23888.4974 | 15940.2421 | 1010.63 | 6591.05 | 2798.59 | 173.0359 | 2621.3653 | 1257.2731 | 54280.6837 |  | 1397885.41 | 1039120.56
Módulo de conectividad | 2 | 20 | 23888.4974 | 19239.9401 | 0 | 6591.05 | 5192.52 | 173.0359 | 2621.3653 | 1257.2731 | 58963.6817
Dirección adm. | 2 | 20 | 23888.4974 | 32960.407 | 0 | 6591.05 | 8298.88 | 173.0359 | 2621.3653 | 1257.2731 | 75790.5086
Subdirección | 2 | 20 | 23888.4974 | 32960.407 | 0 | 6591.05 | 8298.88 | 173.0359 | 2621.3653 | 1257.2731 | 75790.5086
Sala de reuniones | 2 | 20 | 23888.4974 | 20694.9966 | 0 | 6591.05 | 6284.94 | 173.0359 | 2621.3653 | 1257.2731 | 61511.1582
Secretaria | 2 | 20 | 23888.4974 | 18115.0661 | 0 | 6591.05 | 6284.94 | 173.0359 | 2621.3653 | 1257.2731 | 58931.2277
Área de espera | 2 | 20 | 23888.4974 | 18115.0661 | 0 | 6591.05 | 6284.94 | 173.0359 | 2621.3653 | 1257.2731 | 58931.2277
Coordinación administrativa | 2 | 20 | 23888.4974 | 11503.8632 | 0 | 6591.05 | 2537.04 | 173.0359 | 2621.3653 | 1257.2731 | 48572.1248
Archivo | 2 | 20 | 23888.4974 | 29323.6182 | 0 | 6591.05 | 7326.46 | 173.0359 | 2621.3653 | 1257.2731 | 71181.2998
Taller creativo prim | 2 | 20 | 23888.4974 | 18428.7487 | 1568.03 | 6591.05 | 3288.51 | 173.0359 | 2621.3653 | 1257.2731 | 57816.5103
Taller creativo sec | 2 | 20 | 23888.4974 | 18428.7487 | 1568.03 | 6591.05 | 3288.51 | 173.0359 | 2621.3653 | 1257.2731 | 57816.5103
Economato | 2 | 20 | 23888.4974 | 26185.7141 | 0 | 6591.05 | 7729.56 | 173.0359 | 2621.3653 | 1257.2731 | 68446.4957
Coordinación pedagógica | 2 | 20 | 23888.4974 | 17577.7035 | 0 | 6591.05 | 6283.38 | 173.0359 | 2621.3653 | 1257.2731 | 58392.3051
Topico | 2 | 20 | 23888.4974 | 25333.9171 | 2021.26 | 6591.05 | 8938.86 | 173.0359 | 2621.3653 | 1257.2731 | 70825.2587
Sala de profesores | 2 | 20 | 23888.4974 | 14034.4589 | 0 | 6591.05 | 4267.88 | 173.0359 | 2621.3653 | 1257.2731 | 52833.5605
Tienda escolar | 2 | 20 | 23888.4974 | 23335.6976 | 3031.89 | 6591.05 | 9223.52 | 173.0359 | 0 | 1257.2731 | 67500.9639
Almacén | 2 | 20 | 23888.4974 | 10201.4169 | 0 | 6591.05 | 2252.38 | 173.0359 | 0 | 1257.2731 | 44363.6532
SSHH ADM.-HOMBRES | 2 | 20 | 23888.4974 | 26504.3245 | 26513.21 | 6591.05 | 8535.76 | 173.0359 | 0 | 1257.2731 | 93463.1508
SSHH ADM.-MUJERES | 2 | 20 | 23888.4974 | 26504.3245 | 23627.21 | 6591.05 | 8535.76 | 173.0359 | 0 | 1257.2731 | 90577.1508
SSHH INICIAL-HOMBRES | 2 | 20 | 23888.4974 | 26720.9774 | 27252.44 | 6591.05 | 5595.62 | 173.0359 | 0 | 1257.2731 | 91478.8937
SSHH inicial - mujeres | 2 | 20 | 23888.4974 | 26720.9774 | 24366.44 | 6591.05 | 5595.62 | 173.0359 | 0 | 1257.2731 | 88592.8937
SSHH prim - hombres | 2 | 20 | 23888.4974 | 26720.9774 | 27252.44 | 6591.05 | 5595.62 | 173.0359 | 0 | 1257.2731 | 91478.8937
SSHH prim - mujeres | 2 | 20 | 23888.4974 | 26720.9774 | 24366.44 | 6591.05 | 5595.62 | 173.0359 | 0 | 1257.2731 | 88592.8937
SSHH sec - hombres | 2 | 20 | 23888.4974 | 26720.9774 | 27252.44 | 6591.05 | 5595.62 | 173.0359 | 0 | 1257.2731 | 91478.8937
SSHH sec - mujeres | 2 | 20 | 23888.4974 | 26720.9774 | 24366.44 | 6591.05 | 5595.62 | 173.0359 | 0 | 1257.2731 | 88592.8937
VESTUARIOS HOMBRES | 2 | 20 | 23888.4974 | 21220.3651 | 11817.19 | 6591.05 | 9697.28 | 173.0359 | 0 | 1257.2731 | 74644.6914
Vestuarios - mujeres | 2 | 20 | 23888.4974 | 21220.3651 | 10277.99 | 6591.05 | 9697.28 | 173.0359 | 0 | 1257.2731 | 73105.4914
Cocina inicial | 2 | 20 | 23888.4974 | 29156.1942 | 4311.99 | 6591.05 | 7208.02 | 173.0359 | 0 | 1257.2731 | 72586.0605
Cocina prim -sec | 2 | 20 | 23888.4974 | 29156.1942 | 4311.99 | 6591.05 | 7208.02 | 173.0359 | 0 | 1257.2731 | 72586.0605
Oficina de bienestar | 2 | 20 | 23888.4974 | 26275.4137 | 0 | 6591.05 | 5647 | 173.0359 | 0 | 1257.2731 | 63832.27
Lactario | 2 | 20 | 23888.4974 | 18377.8449 | 2657.32 | 6591.05 | 3461.68 | 173.0359 | 0 | 1257.2731 | 56406.7012
Cto eléctrico | 2 | 20 | 23888.4974 | 12118.4458 | 0 | 6591.05 | 1878.64 | 173.0359 | 0 | 1257.2731 | 45906.9421
Dep. material deportivo | 2 | 20 | 23888.4974 | 10722.1056 | 0 | 6591.05 | 806.2 | 173.0359 | 0 | 1257.2731 | 43438.1619
DEPOSITO | 2 | 20 | 23888.4974 | 11797.4368 | 0 | 6591.05 | 0 | 173.0359 | 0 | 1257.2731 | 43707.2931
GuardianIa | 2 | 20 | 23888.4974 | 34874.5887 | 5345.67 | 6591.05 | 3461.68 | 173.0359 | 0 | 1257.2731 | 75591.795
Cuarto de limpieza | 2 | 20 | 23888.4974 | 17389.8206 | 5053.15 | 6591.05 | 2795.94 | 173.0359 | 0 | 1257.2731 | 57148.7669
Aulas ciclo I | 2 | 20 | 23888.4974 | 16670.6811 | 425.67 | 6591.05 | 3587.46 | 173.0359 | 2621.3653 | 1257.2731 | 55215.0327
Aulas ciclo II | 2 | 20 | 23888.4974 | 16670.6811 | 425.67 | 6591.05 | 3587.46 | 173.0359 | 2621.3653 | 1257.2731 | 55215.0327
Aulas primaria | 2 | 20 | 23888.4974 | 16670.6811 | 425.67 | 6591.05 | 3587.46 | 173.0359 | 2621.3653 | 1257.2731 | 55215.0327
Aulas secundaria | 2 | 20 | 23888.4974 | 16670.6811 | 425.67 | 6591.05 | 3587.46 | 173.0359 | 2621.3653 | 1257.2731 | 55215.0327
Aulas psicomotricidad | 2 | 20 | 23888.4974 | 16670.6811 | 425.67 | 6591.05 | 3587.46 | 173.0359 | 2621.3653 | 1257.2731 | 55215.0327
Aula de innovacion prim | 2 | 20 | 23888.4974 | 16670.6811 | 425.67 | 6591.05 | 3587.46 | 173.0359 | 2621.3653 | 1257.2731 | 55215.0327
Aula de innovacion sec | 2 | 20 | 23888.4974 | 16670.6811 | 425.67 | 6591.05 | 3587.46 | 173.0359 | 2621.3653 | 1257.2731 | 55215.0327
TALLER EPT | 2 | 20 | 23888.4974 | 19219.0108 | 425.67 | 6591.05 | 8838.7 | 173.0359 | 2621.3653 | 1257.2731 | 63014.6024
Maestranza | 2 | 20 | 23888.4974 | 11447.2625 | 425.67 | 6591.05 | 1327.74 | 173.0359 | 0 | 1257.2731 | 45110.5288
Residuos | 2 | 20 | 23888.4974 | 12148.05 | 1672.2 | 6591.05 | 5595.62 | 173.0359 | 0 | 1257.2731 | 51325.7263
Circulación | 2 | 20 | 23888.4974 | 6325.6044 | 0 | 6591.05 | 2655.48 | 173.0359 | 0 | 1257.2731 | 40890.9407
Escalera prim | 2 | 20 | 23888.4974 | 1115.698 | 0 | 6591.05 | 799.25 | 173.0359 | 0 | 1257.2731 | 33824.8043
Escalera sec | 2 | 20 | 23888.4974 | 1115.698 | 0 | 6591.05 | 799.25 | 173.0359 | 0 | 1257.2731 | 33824.8043
Ingreso | 2 | 20 | 23888.4974 | 1235.6 | 0 | 6591.05 | 1849.28 | 173.0359 | 0 | 1257.2731 | 34994.7363
EXTERIORES | [5 empty] | 0 |  |  |  | 0 | 0
AREAS VERDES | 2 | 20 | 0 | 1498.72 |  | 6591.05 |  | 173.0359 |  | 1257.2731 | 9520.079
LOSA DEPORTIVA | 2 | 20 | 2563.88 | 25.53 |  | 6591.05 |  | 173.0359 |  | 1257.2731 | 10610.769
COBERTURA LOSA DEPORTIVA | 2 | 20 | 0 | 3389.8 | [6 empty] | 3389.8
PATIO DE INICIAL | 2 | 20 | 2563.88 | 25.53 |  | 6591.05 |  | 173.0359 |  | 1257.2731 | 10610.769
COBERTURA PATIO DE INICIAL | 2 | 20 | 0 | 3389.8 | [6 empty] | 3389.8
ASTA DE BANDERA | 2 |  | 0 | 4225.7 | [6 empty] | 4225.7
VEREDAS Y RAMPAS DE CONCRETO | 2 | 20 | 1865.84 | 197.6 |  | 6591.05 |  | 173.0359 |  | 1257.2731 | 10084.799
PAVIMENTO RIGIDO VEHICULAR | 2 | 20 | 2325.55 | 440 |  | 6591.05 |  | 173.0359 |  | 1257.2731 | 10786.909
LAMAS EN PASADIZOS | 2 | 20 |  | 1509.2 | [6 empty] | 1509.2
ESTACIONAMIENTO DE BICICLETAS | 2 |  | 138.82 | [7 empty] | 138.82
CERCO PERIMETRICO H=3.00m | 2 | 20 | 63175.9 | 7559.68 | [6 empty] | 70735.58
PORTADA DE INGRESO (PORTON METALICO) | 2 |  | 59161.18 | [7 empty] | 59161.18
TOTAL |  | 1060 | 1397885.41 | 1039120.5292 | 265496.69 | 382280.9 | 256583.91 | 10036.08 | 68155.4978 | 72921.84 | 3492480.857

## Estructura 1
[7 empty] | Area Techada | 300
| Ratio | Unidad | Metrado | C.U | Parcial | Total
[6 empty] | 242224.9721 | Total x m/2 | 807.4166 | Partida |  | COLUMNAS-CONCRETO fc=210kg/cm2
COLUMNAS | [8 empty] | Rendimiento m2/día | m3/dia | M.O | 15 | EQ | 15 | Costo unitario directo |  | m3 | 402.6848
COLUMNAS-CONCRETO fc=210kg/cm2 | 0.16013 | m3 | 48.0389 | 402.6848 | 19344.5229 |  |  |  | Código | Descripción Recurso |  |  |  | Unidad | Cuadrilla | Cantidad | Precio (S/.) | Parcial (S/.)
COLUMNAS.- ENCOFRADO Y DESENCOFRADO | 1.1652 | m2 | 349.5732 | 47.0116 | 16433.9851 |  |  |  |  | Mano de Obra
COLUMNAS.- ACERO DE REFUERZO fy=4,200 Kg/cm2 |  | kg | 8166.6082 | 5.564 | 45438.7048 | 170 |  |  |  | OPERARIO |  |  |  | hh | 1 | 0.53333 | 28.94 | 15.4347
VIGAS | [9 empty] | OFICIAL |  |  |  | hh | 2 | 1.0667 | 23.6 | 25.1733
VIGAS.- CONCRETO fc=210kg/cm2 | 0.16849 | m3 | 50.5473 | 392.5379 | 19841.7153 |  |  |  |  | PEON |  |  |  | hh | 4 | 2.1333 | 21.36 | 45.568
VIGAS.- ENCOFRADO Y DESENCOFRADO | 0.82226 | m2 | 246.678 | 50.7905 | 12528.9011 | [12 empty] | 86.176
VIGAS.- ACERO fy=4200 kg/cm² |  | kg | 7076.6159 | 5.564 | 39374.0277 | 140 |  |  |  | Materiales
LOSA ALIGERADA | [9 empty] | PIEDRA CHANCADA DE 1/2" Y 3/4" |  |  |  | m3 |  | 0.53 | 55.08 | 29.1924
LOSA ALIGERADA - CONCRETO f'c=210 kg/cm² | 0.11688 | m3 | 35.0625 | 396.8817 | 13915.6659 |  |  |  |  | ARENA GRUESA |  |  |  | m3 |  | 0.52 | 47 | 24.44
LOSA ALIGERADA.- ENCOFRADO Y DESENCOFRADO | 1.2814 | m2 | 384.4093 | 43.4766 | 16712.8093 |  |  |  |  | CEMENTO PORTLAND TIPO I (42.5 kg) |  |  |  | bls |  | 9.73 | 24.52 | 238.5796
LOSA ALIGERADA.- ACERO DE REFUERZO fy=4,200 kg/cm² |  | kg | 1577.8125 | 5.4834 | 8651.7194 | 45 |  |  |  | AGUA |  |  |  | m3 |  | 0.186 | 6.14 | 1.142
LOSA ALIGERADA.- LADRILLO HUECO 30×30×15 cm | 9.7006 | und | 2910.1875 | 2.7156 | 7902.9197 |  |  |  |  | GASOLINA DE 84 OCTANOS |  |  |  | gal |  | 0.36 | 13.93 | 5.0148
PLACAS | [17 empty] | 298.3688
COLUMNAS-CONCRETO fc=210kg/cm2 | 0.08 | m3 | 24 | 402.6848 | 9664.4349 |  |  |  |  | Equipos
COLUMNAS.- ENCOFRADO Y DESENCOFRADO | 0.961 | m2 | 288.3 | 47.5916 | 13720.6509 |  |  |  |  | HERRAMIENTAS MANUALES |  |  |  | %mo |  | 3 | 86.176 | 2.5853
COLUMNAS.- ACERO DE REFUERZO fy=4,200 Kg/cm2 |  | kg | 3360 | 5.564 | 18694.9152 | 140 |  |  |  | MEZCLADORA DE CONCRETO TAMBOR 11 p3 18 HP |  |  |  | hm | 1 | 0.53333 | 25.63 | 13.6693
[10 empty] | VIBRADOR A GASOLINA Y 1 3/4" , 4 HP |  |  |  | hm | 0.5 | 0.26667 | 7.07 | 1.8853
18.1399
[9 empty] | Partida |  | COLUMNAS.- ENCOFRADO Y DESENCOFRADO
[9 empty] | Rendimiento m2/día | m2/dia | M.O | 35 | EQ | 35 | Costo unitario directo |  | m2 | 47.0116
[9 empty] | Código | Descripción Recurso |  |  |  | Unidad | Cuadrilla | Cantidad | Precio (S/.) | Parcial (S/.)
Mano de Obra
[10 empty] | OPERARIO |  |  |  | hh | 2 | 0.45714 | 28.94 | 13.2297
[10 empty] | OFICIAL |  |  |  | hh | 1 | 0.22857 | 23.6 | 5.3943
[10 empty] | PEON |  |  |  | hh | 1 | 0.22857 | 21.36 | 4.8823
23.5063
Materiales
[10 empty] | ALAMBRE NEGRO RECOCIDO BWG N 8 |  |  |  | kg |  | 0.3 | 2.64 | 0.792
[10 empty] | CLAVO C/CABEZA P/CONSTRUCCION D.PROMEDIO |  |  |  | kg |  | 0.31 | 5.51 | 1.7081
[10 empty] | MADERA TORNILLO |  |  |  | p2 |  | 3.5 | 5.8 | 20.3
22.8001
Equipos
[10 empty] | HERRAMIENTAS MANUALES |  |  |  | %mo |  | 3 | 23.5063 | 0.70519
0.70519
[9 empty] | Partida |  | COLUMNAS.- ACERO DE REFUERZO fy=4,200 Kg/cm2
[9 empty] | Rendimiento m2/día | m2/dia | M.O | 250 | EQ | 250 | Costo unitario directo |  | m2 | 5.564
[9 empty] | Código | Descripción Recurso |  |  |  | Unidad | Cuadrilla | Cantidad | Precio (S/.) | Parcial (S/.)
Mano de Obra
[10 empty] | OPERARIO |  |  |  | hh | 1 | 0.032 | 28.94 | 0.92608
[10 empty] | OFICIAL |  |  |  | hh | 1 | 0.032 | 23.6 | 0.7552
1.6813
Materiales
[10 empty] | ALAMBRE NEGRO RECOCIDO BWG N 16 |  |  |  | kg |  | 0.03 | 2.64 | 0.0792
[10 empty] | ACERO CORRUGADO F'Y 4200 (G-60) PRECIO PROMEDIO |  |  |  | kg |  | 1.05 | 3.4219 | 3.593
3.6722
Equipos
[10 empty] | HERRAMIENTAS MANUALES |  |  |  | %mo |  | 3 | 1.6813 | 0.050438
[10 empty] | CIZALLA PARA CORTE DE FIERRO |  |  |  | hh | 1 | 0.032 | 5 | 0.16
0.21044
[9 empty] | Partida |  | VIGAS.- CONCRETO fc=210kg/cm2
[9 empty] | Rendimiento m2/día | m3/dia | M.O | 22 | EQ | 22 | Costo unitario directo |  | m3 | 392.5379
[9 empty] | Código | Descripción Recurso |  |  |  | Unidad | Cuadrilla | Cantidad | Precio (S/.) | Parcial (S/.)
Mano de Obra
[10 empty] | OPERARIO |  |  |  | hh | 2 | 0.72727 | 28.94 | 21.0473
[10 empty] | OFICIAL |  |  |  | hh | 1 | 0.36364 | 23.6 | 8.5818
[10 empty] | PEON |  |  |  | hh | 6 | 2.1818 | 21.36 | 46.6036
76.2327
Materiales
[10 empty] | PIEDRA CHANCADA DE 1/2" Y 3/4" |  |  |  | m3 |  | 0.53 | 55.08 | 29.1924
[10 empty] | ARENA GRUESA |  |  |  | m3 |  | 0.52 | 47 | 24.44
[10 empty] | CEMENTO PORTLAND TIPO I (42.5 kg) |  |  |  | bls |  | 9.73 | 24.52 | 238.5796
[10 empty] | AGUA |  |  |  | m3 |  | 0.186 | 6.14 | 1.142
[10 empty] | GASOLINA DE 84 OCTANOS |  |  |  | gal |  | 0.2 | 13.93 | 2.786
296.14
Equipos
[10 empty] | HERRAMIENTAS MANUALES |  |  |  | %mo |  | 3 | 76.2327 | 2.287
[10 empty] | MEZCLADORA DE CONCRETO TAMBOR 11 p3 18 HP |  |  |  | hm | 1 | 0.36364 | 25.63 | 9.32
[10 empty] | WINCHE ELECTRICO 3.6 HP DE DOS BLADES |  |  |  | hm | 1 | 0.36364 | 20 | 7.2727
[10 empty] | VIBRADOR A GASOLINA Y 1 3/4" , 4 HP |  |  |  | hm | 0.5 | 0.18182 | 7.07 | 1.2855
20.1652
[9 empty] | Partida |  | VIGAS.- ENCOFRADO Y DESENCOFRADO
[9 empty] | Rendimiento m2/día | m2/dia | M.O | 35 | EQ | 35 | Costo unitario directo |  | m2 | 50.7905
[9 empty] | Código | Descripción Recurso |  |  |  | Unidad | Cuadrilla | Cantidad | Precio (S/.) | Parcial (S/.)
Mano de Obra
[10 empty] | OPERARIO |  |  |  | hh | 2 | 0.45714 | 28.94 | 13.2297
[10 empty] | PEON |  |  |  | hh | 2 | 0.45714 | 21.36 | 9.7646
22.9943
Materiales
[10 empty] | ALAMBRE NEGRO RECOCIDO BWG N 8 |  |  |  | kg |  | 0.1 | 2.64 | 0.264
[10 empty] | CLAVO C/CABEZA P/CONSTRUCCION D.PROMEDIO |  |  |  | kg |  | 0.24 | 5.51 | 1.3224
[10 empty] | MADERA TORNILLO |  |  |  | p2 |  | 4.4 | 5.8 | 25.52
27.1064
Equipos
[10 empty] | HERRAMIENTAS MANUALES |  |  |  | %mo |  | 3 | 22.9943 | 0.68983
0.68983
[9 empty] | Partida |  | VIGAS - ACERO fy=4200 kg/cm²
[9 empty] | Rendimiento m2/día | kg/dia | M.O | 250 | EQ | 250 | Costo unitario directo |  | kg | 5.564
[9 empty] | Código | Descripción Recurso |  |  |  | Unidad | Cuadrilla | Cantidad | Precio (S/.) | Parcial (S/.)
Mano de Obra
[10 empty] | OPERARIO |  |  |  | hh | 1 | 0.032 | 28.94 | 0.92608
[10 empty] | OFICIAL |  |  |  | hh | 1 | 0.032 | 23.6 | 0.7552
1.6813
Materiales
[10 empty] | ALAMBRE NEGRO RECOCIDO BWG N 16 |  |  |  | kg |  | 0.03 | 2.64 | 0.0792
[10 empty] | ACERO CORRUGADO F'Y 4200 (G-60) PRECIO PROMEDIO |  |  |  | kg |  | 1.05 | 3.4219 | 3.593
3.6722
Equipos
[10 empty] | HERRAMIENTAS MANUALES |  |  |  | %mo |  | 3 | 1.6813 | 0.050438
[10 empty] | CIZALLA PARA CORTE DE FIERRO |  |  |  | hh | 1 | 0.032 | 5 | 0.16
0.21044
[9 empty] | Partida |  | LOSA ALIGERADA.- CONCRETO f'c=210 kg/cm²
[9 empty] | Rendimiento m2/día | m3/dia | M.O | 25 | EQ | 25 | Costo unitario directo |  | m3 | 396.8817
[9 empty] | Código | Descripción Recurso |  |  |  | Unidad | Cuadrilla | Cantidad | Precio (S/.) | Parcial (S/.)
Mano de Obra
[10 empty] | CAPATAZ |  |  |  | hh | 0.2 | 0.064 | 34.73 | 2.2227
[10 empty] | OPERARIO |  |  |  | hh | 2 | 0.64 | 28.94 | 18.5216
[10 empty] | OFICIAL |  |  |  | hh | 1 | 0.32 | 23.6 | 7.552
[10 empty] | PEON |  |  |  | hh | 7 | 2.24 | 21.36 | 47.8464
[10 empty] | OPERADOR DE EQUIPO LIVIANO |  |  |  | hh | 1 | 0.32 | 29.94 | 9.5808
85.7235
Materiales
[10 empty] | ACEITE MOTOR GASOLINA SAE 30W |  |  |  | gal |  | 0.01 | 38.22 | 0.3822
[10 empty] | GRASA MULTIPLG EP |  |  |  | lb |  | 0.008 | 12.63 | 0.10104
[10 empty] | GASOLINA 84 OCTANOS |  |  |  | gal |  | 0.12 | 13.93 | 1.6716
[10 empty] | PIEDRA CHANCADA DE 1/2" - 3/4" |  |  |  | m3 |  | 0.8 | 55.08 | 44.064
[10 empty] | ARENA GRUESA |  |  |  | m3 |  | 0.5 | 47 | 23.5
[10 empty] | AGUA |  |  |  | m3 |  | 0.18 | 6.14 | 1.1052
[10 empty] | CEMENTO PORTLAND TIPO I (42.5 KG) |  |  |  | bls |  | 9.2 | 24.52 | 225.584
296.408
Equipos
[10 empty] | MEZCLADORA DE CONCRETO |  |  |  | hm | 1 | 0.32 | 25.63 | 8.2016
[10 empty] | VIBRADOR DE CONCRETO |  |  |  | hm | 1 | 0.32 | 7.07 | 2.2624
[10 empty] | HERRAMIENTAS MANUALES |  |  |  | %mo |  | 5 | 85.7235 | 4.2862
14.7502
[9 empty] | Partida |  | ENCOFRADO Y DESENCOFRADO NORMAL PARA LOSA ALIGERADA
[9 empty] | Rendimiento m2/día | m2/dia | M.O | 35 | EQ | 35 | Costo unitario directo |  | m2 | 43.4766
[9 empty] | Código | Descripción Recurso |  |  |  | Unidad | Cuadrilla | Cantidad | Precio (S/.) | Parcial (S/.)
Mano de Obra
[10 empty] | OPERARIO |  |  |  | hh | 2 | 0.45714 | 28.94 | 13.2297
[10 empty] | OFICIAL |  |  |  | hh | 1 | 0.22857 | 23.6 | 5.3943
[10 empty] | PEON |  |  |  | hh | 1 | 0.22857 | 21.36 | 4.8823
23.5063
Materiales
[10 empty] | ALAMBRE NEGRO RECOCIDO BWG N 8 |  |  |  | kg |  | 0.1 | 2.64 | 0.264
[10 empty] | CLAVO C/CABEZA P/CONSTRUCCION D.PROMEDIO |  |  |  | kg |  | 0.1 | 5.51 | 0.551
[10 empty] | MADERA TORNILLO |  |  |  | kg |  | 3.1 | 5.8 | 17.98
18.795
Equipos
[10 empty] | HERRAMIENTAS MANUALES |  |  |  | %mo |  | 5 | 23.5063 | 1.1753
1.1753
[9 empty] | Partida |  | LOSA ALIGERADA.- ACERO DE REFUERZO fy=4,200 kg/cm²
[9 empty] | Rendimiento m2/día | kg/dia | M.O | 250 | EQ | 250 | Costo unitario directo |  | kg | 5.4834
[9 empty] | Código | Descripción Recurso |  |  |  | Unidad | Cuadrilla | Cantidad | Precio (S/.) | Parcial (S/.)
Mano de Obra
[10 empty] | OPERARIO |  |  |  | hh | 1 | 0.032 | 29.99 | 0.95968
[10 empty] | OFICIAL |  |  |  | hh | 1 | 0.032 | 21.36 | 0.68352
[10 empty] | CAPATAZ |  |  |  | hh | 0.1 | 0.0032 | 35.99 | 0.11517
1.7584
Materiales
[10 empty] | ALAMBRE NEGRO RECOCIDO BWG N 16 |  |  |  | kg |  | 0.03 | 2.64 | 0.0792
[10 empty] | ACERO CORRUGADO F'Y 4200 (G-60) PRECIO PROMEDIO |  |  |  | kg |  | 1.05 | 3.4219 | 3.593
3.6722
Equipos
[10 empty] | HERRAMIENTAS MANUALES |  |  |  | %mo |  | 3 | 1.7584 | 0.052751
0.052751
[9 empty] | Partida |  | LOSA ALIGERADA.- LADRILLO HUECO 30×30×15 cm
[9 empty] | Rendimiento m2/día | und/dia | M.O | 1600 | EQ | 1600 | Costo unitario directo |  | und | 2.7156
[9 empty] | Código | Descripción Recurso |  |  |  | Unidad | Cuadrilla | Cantidad | Precio (S/.) | Parcial (S/.)
Mano de Obra
[10 empty] | OPERARIO |  |  |  | hh | 1 | 0.005 | 28.94 | 0.1447
[10 empty] | OFICIAL |  |  |  | hh | 1 | 0.005 | 23.6 | 0.118
[10 empty] | PEON |  |  |  | hh | 6 | 0.03 | 21.36 | 0.6408
0.9035
Materiales
[10 empty] | LADRILLO ARCILLA HUECO 15 15x30x30cm |  |  |  | und |  | 1.05 | 1.7 | 1.785
1.785
Equipos
[10 empty] | HERRAMIENTAS MANUALES |  |  |  | %mo |  | 3 | 0.9035 | 0.027105
0.027105
[9 empty] | Partida |  | PLACAS-CONCRETO fc=210kg/cm2
[9 empty] | Rendimiento m2/día | m3/dia | M.O | 15 | EQ | 15 | Costo unitario directo |  | m3 | 402.6848
[9 empty] | Código | Descripción Recurso |  |  |  | Unidad | Cuadrilla | Cantidad | Precio (S/.) | Parcial (S/.)
Mano de Obra
[10 empty] | OPERARIO |  |  |  | hh | 1 | 0.53333 | 28.94 | 15.4347
[10 empty] | OFICIAL |  |  |  | hh | 2 | 1.0667 | 23.6 | 25.1733
[10 empty] | PEON |  |  |  | hh | 4 | 2.1333 | 21.36 | 45.568
86.176
Materiales
[10 empty] | PIEDRA CHANCADA DE 1/2" Y 3/4" |  |  |  | m3 |  | 0.53 | 55.08 | 29.1924
[10 empty] | ARENA GRUESA |  |  |  | m3 |  | 0.52 | 47 | 24.44
[10 empty] | CEMENTO PORTLAND TIPO I (42.5 kg) |  |  |  | bls |  | 9.73 | 24.52 | 238.5796
[10 empty] | AGUA |  |  |  | m3 |  | 0.186 | 6.14 | 1.142
[10 empty] | GASOLINA DE 84 OCTANOS |  |  |  | gal |  | 0.36 | 13.93 | 5.0148
298.3688
Equipos
[10 empty] | HERRAMIENTAS MANUALES |  |  |  | %mo |  | 3 | 86.176 | 2.5853
[10 empty] | MEZCLADORA DE CONCRETO TAMBOR 11 p3 18 HP |  |  |  | hm | 1 | 0.53333 | 25.63 | 13.6693
[10 empty] | VIBRADOR A GASOLINA Y 1 3/4" , 4 HP |  |  |  | hm | 0.5 | 0.26667 | 7.07 | 1.8853
18.1399
[9 empty] | Partida |  | PLACAS.- ENCOFRADO Y DESENCOFRADO
[9 empty] | Rendimiento m2/día | m2/dia | M.O | 35 | EQ | 35 | Costo unitario directo |  | m2 | 47.5916
[9 empty] | Código | Descripción Recurso |  |  |  | Unidad | Cuadrilla | Cantidad | Precio (S/.) | Parcial (S/.)
Mano de Obra
[10 empty] | OPERARIO |  |  |  | hh | 2 | 0.45714 | 28.94 | 13.2297
[10 empty] | OFICIAL |  |  |  | hh | 1 | 0.22857 | 23.6 | 5.3943
[10 empty] | PEON |  |  |  | hh | 1 | 0.22857 | 21.36 | 4.8823
23.5063
Materiales
[10 empty] | ALAMBRE NEGRO RECOCIDO BWG N 8 |  |  |  | kg |  | 0.3 | 2.64 | 0.792
[10 empty] | CLAVO C/CABEZA P/CONSTRUCCION D.PROMEDIO |  |  |  | kg |  | 0.31 | 5.51 | 1.7081
[10 empty] | MADERA TORNILLO |  |  |  | p2 |  | 3.6 | 5.8 | 20.88
23.3801
Equipos
[10 empty] | HERRAMIENTAS MANUALES |  |  |  | %mo |  | 3 | 23.5063 | 0.70519
0.70519
[9 empty] | Partida |  | PLACAS.- ACERO DE REFUERZO fy=4,200 Kg/cm2
[9 empty] | Rendimiento m2/día | m2/dia | M.O | 250 | EQ | 250 | Costo unitario directo |  | m2 | 5.564
[9 empty] | Código | Descripción Recurso |  |  |  | Unidad | Cuadrilla | Cantidad | Precio (S/.) | Parcial (S/.)
Mano de Obra
[10 empty] | OPERARIO |  |  |  | hh | 1 | 0.032 | 28.94 | 0.92608
[10 empty] | OFICIAL |  |  |  | hh | 1 | 0.032 | 23.6 | 0.7552
1.6813
Materiales
[10 empty] | ALAMBRE NEGRO RECOCIDO BWG N 16 |  |  |  | kg |  | 0.03 | 2.64 | 0.0792
[10 empty] | ACERO CORRUGADO F'Y 4200 (G-60) PRECIO PROMEDIO |  |  |  | kg |  | 1.05 | 3.4219 | 3.593
3.6722
Equipos
[10 empty] | HERRAMIENTAS MANUALES |  |  |  | %mo |  | 3 | 1.6813 | 0.050438
[10 empty] | CIZALLA PARA CORTE DE FIERRO |  |  |  | hh | 1 | 0.032 | 5 | 0.16
0.21044

## Estructura 2
[7 empty] | Area Techada | 300
| Ratio | Unidad | Metrado | C.U | Parcial | Total
[6 empty] | 15434.7496 | Total x m/2 | 51.4492 | Partida |  | COLUMNETAS DE CONFINAMIENTO-CONCRETO fc=175kg/cm2
COLUMNETAS DE CONFINAMIENTO | [8 empty] | Rendimiento m2/día | m3/dia | M.O | 15 | EQ | 15 | Costo unitario directo |  | m3 | 359.0836
COLUMNETAS DE CONFINAMIENTO-CONCRETO fc=210kg/cm2 | 0.024019 | m3 | 7.2058 | 359.0836 | 2587.4959 |  |  |  | Código | Descripción Recurso |  |  |  | Unidad | Cuadrilla | Cantidad | Precio (S/.) | Parcial (S/.)
COLUMNETAS DE CONFINAMIENTO.- ENCOFRADO Y DESENCOFRADO | 0.40784 | m2 | 122.3506 | 47.0116 | 5751.8948 |  |  |  |  | Mano de Obra
COLUMNETAS DE CONFINAMIENTO.- ACERO DE REFUERZO fy=4,200 Kg/cm2 |  | kg | 576.4665 | 5.564 | 3207.438 | 80 |  |  |  | OPERARIO |  |  |  | hh | 1 | 0.53333 | 28.94 | 15.4347
VIGUETAS DE CONFINAMIENTO | [9 empty] | OFICIAL |  |  |  | hh | 2 | 1.0667 | 23.6 | 25.1733
VIGUETAS DE CONFINAMIENTO.- CONCRETO fc=210kg/cm2 | 0.0084245 | m3 | 2.5274 | 349.6188 | 883.6136 |  |  |  |  | PEON |  |  |  | hh | 4 | 2.1333 | 21.36 | 45.568
VIGUETAS DE CONFINAMIENTO.- ENCOFRADO Y DESENCOFRADO | 0.12334 | m2 | 37.0017 | 50.7905 | 1879.3352 | [12 empty] | 86.176
VIGUETAS DE CONFINAMIENTO.- ACERO fy=4200 kg/cm² |  | kg | 202.189 | 5.564 | 1124.9722 | 80 |  |  |  | Materiales
[10 empty] | PIEDRA CHANCADA DE 1/2" Y 3/4" |  |  |  | m3 |  | 0.51 | 55.08 | 28.0908
[10 empty] | ARENA GRUESA |  |  |  | m3 |  | 0.49 | 47 | 23.03
[10 empty] | CEMENTO PORTLAND TIPO I (42.5 kg) |  |  |  | bls |  | 8.02 | 24.52 | 196.6504
[10 empty] | AGUA |  |  |  | m3 |  | 0.232 | 6.14 | 1.4245
[10 empty] | GASOLINA DE 84 OCTANOS |  |  |  | gal |  | 0.4 | 13.93 | 5.572
254.7677
Equipos
[10 empty] | HERRAMIENTAS MANUALES |  |  |  | %mo |  | 3 | 86.176 | 2.5853
[10 empty] | MEZCLADORA DE CONCRETO TAMBOR 11 p3 18 HP |  |  |  | hm | 1 | 0.53333 | 25.63 | 13.6693
[10 empty] | VIBRADOR A GASOLINA Y 1 3/4" , 4 HP |  |  |  | hm | 0.5 | 0.26667 | 7.07 | 1.8853
18.1399
[9 empty] | Partida |  | COLUMNETAS DE CONFINAMIENTO.- ENCOFRADO Y DESENCOFRADO
[9 empty] | Rendimiento m2/día | m2/dia | M.O | 35 | EQ | 35 | Costo unitario directo |  | m2 | 47.0116
[9 empty] | Código | Descripción Recurso |  |  |  | Unidad | Cuadrilla | Cantidad | Precio (S/.) | Parcial (S/.)
Mano de Obra
[10 empty] | OPERARIO |  |  |  | hh | 2 | 0.45714 | 28.94 | 13.2297
[10 empty] | OFICIAL |  |  |  | hh | 1 | 0.22857 | 23.6 | 5.3943
[10 empty] | PEON |  |  |  | hh | 1 | 0.22857 | 21.36 | 4.8823
23.5063
Materiales
[10 empty] | ALAMBRE NEGRO RECOCIDO BWG N 8 |  |  |  | kg |  | 0.3 | 2.64 | 0.792
[10 empty] | CLAVO C/CABEZA P/CONSTRUCCION D.PROMEDIO |  |  |  | kg |  | 0.31 | 5.51 | 1.7081
[10 empty] | MADERA TORNILLO |  |  |  | p2 |  | 3.5 | 5.8 | 20.3
22.8001
Equipos
[10 empty] | HERRAMIENTAS MANUALES |  |  |  | %mo |  | 3 | 23.5063 | 0.70519
0.70519
[9 empty] | Partida |  | COLUMNAS.- ACERO DE REFUERZO fy=4,200 Kg/cm2
[9 empty] | Rendimiento m2/día | m2/dia | M.O | 250 | EQ | 250 | Costo unitario directo |  | m2 | 5.564
[9 empty] | Código | Descripción Recurso |  |  |  | Unidad | Cuadrilla | Cantidad | Precio (S/.) | Parcial (S/.)
Mano de Obra
[10 empty] | OPERARIO |  |  |  | hh | 1 | 0.032 | 28.94 | 0.92608
[10 empty] | OFICIAL |  |  |  | hh | 1 | 0.032 | 23.6 | 0.7552
1.6813
Materiales
[10 empty] | ALAMBRE NEGRO RECOCIDO BWG N 16 |  |  |  | kg |  | 0.03 | 2.64 | 0.0792
[10 empty] | ACERO CORRUGADO F'Y 4200 (G-60) PRECIO PROMEDIO |  |  |  | kg |  | 1.05 | 3.4219 | 3.593
3.6722
Equipos
[10 empty] | HERRAMIENTAS MANUALES |  |  |  | %mo |  | 3 | 1.6813 | 0.050438
[10 empty] | CIZALLA PARA CORTE DE FIERRO |  |  |  | hh | 1 | 0.032 | 5 | 0.16
0.21044
[9 empty] | Partida |  | VIGUETAS DE CONFINAMIENTO.- CONCRETO fc=175kg/cm2
[9 empty] | Rendimiento m2/día | m3/dia | M.O | 25 | EQ | 25 | Costo unitario directo |  | m3 | 349.6188
[9 empty] | Código | Descripción Recurso |  |  |  | Unidad | Cuadrilla | Cantidad | Precio (S/.) | Parcial (S/.)
Mano de Obra
[10 empty] | OPERARIO |  |  |  | hh | 2 | 0.64 | 28.94 | 18.5216
[10 empty] | OFICIAL |  |  |  | hh | 1 | 0.32 | 23.6 | 7.552
[10 empty] | PEON |  |  |  | hh | 4 | 1.28 | 21.36 | 27.3408
53.4144
Materiales
[10 empty] | PIEDRA CHANCADA DE 1/2" Y 3/4" |  |  |  | m3 |  | 0.85 | 55.08 | 46.818
[10 empty] | ARENA GRUESA |  |  |  | m3 |  | 0.42 | 47 | 19.74
[10 empty] | CEMENTO PORTLAND TIPO I (42.5 kg) |  |  |  | bls |  | 8.5 | 24.52 | 208.42
[10 empty] | AGUA |  |  |  | m3 |  | 0.18 | 6.14 | 1.1052
[10 empty] | GASOLINA DE 84 OCTANOS |  |  |  | gal |  | 0.2 | 13.93 | 2.786
278.8692
Equipos
[10 empty] | HERRAMIENTAS MANUALES |  |  |  | %mo |  | 3 | 53.4144 | 1.6024
[10 empty] | MEZCLADORA DE CONCRETO TAMBOR 11 p3 18 HP |  |  |  | hm | 1 | 0.32 | 25.63 | 8.2016
[10 empty] | WINCHE ELECTRICO 3.6 HP DE DOS BLADES |  |  |  | hm | 1 | 0.32 | 20 | 6.4
[10 empty] | VIBRADOR A GASOLINA Y 1 3/4" , 4 HP |  |  |  | hm | 0.5 | 0.16 | 7.07 | 1.1312
17.3352
[9 empty] | Partida |  | VIGUETAS DE CONFINAMIENTO.- ENCOFRADO Y DESENCOFRADO
[9 empty] | Rendimiento m2/día | m2/dia | M.O | 35 | EQ | 35 | Costo unitario directo |  | m2 | 50.7905
[9 empty] | Código | Descripción Recurso |  |  |  | Unidad | Cuadrilla | Cantidad | Precio (S/.) | Parcial (S/.)
Mano de Obra
[10 empty] | OPERARIO |  |  |  | hh | 2 | 0.45714 | 28.94 | 13.2297
[10 empty] | PEON |  |  |  | hh | 2 | 0.45714 | 21.36 | 9.7646
22.9943
Materiales
[10 empty] | ALAMBRE NEGRO RECOCIDO BWG N 8 |  |  |  | kg |  | 0.1 | 2.64 | 0.264
[10 empty] | CLAVO C/CABEZA P/CONSTRUCCION D.PROMEDIO |  |  |  | kg |  | 0.24 | 5.51 | 1.3224
[10 empty] | MADERA TORNILLO |  |  |  | p2 |  | 4.4 | 5.8 | 25.52
27.1064
Equipos
[10 empty] | HERRAMIENTAS MANUALES |  |  |  | %mo |  | 3 | 22.9943 | 0.68983
0.68983
[9 empty] | Partida |  | VIGUETAS DE CONFINAMIENTO - ACERO fy=4200 kg/cm²
[9 empty] | Rendimiento m2/día | kg/dia | M.O | 250 | EQ | 250 | Costo unitario directo |  | kg | 5.564
[9 empty] | Código | Descripción Recurso |  |  |  | Unidad | Cuadrilla | Cantidad | Precio (S/.) | Parcial (S/.)
Mano de Obra
[10 empty] | OPERARIO |  |  |  | hh | 1 | 0.032 | 28.94 | 0.92608
[10 empty] | OFICIAL |  |  |  | hh | 1 | 0.032 | 23.6 | 0.7552
1.6813
Materiales
[10 empty] | ALAMBRE NEGRO RECOCIDO BWG N 16 |  |  |  | kg |  | 0.03 | 2.64 | 0.0792
[10 empty] | ACERO CORRUGADO F'Y 4200 (G-60) PRECIO PROMEDIO |  |  |  | kg |  | 1.05 | 3.4219 | 3.593
3.6722
Equipos
[10 empty] | HERRAMIENTAS MANUALES |  |  |  | %mo |  | 3 | 1.6813 | 0.050438
[10 empty] | CIZALLA PARA CORTE DE FIERRO |  |  |  | hh | 1 | 0.032 | 5 | 0.16
0.21044
[9 empty] | Partida |  | LOSA ALIGERADA.- CONCRETO f'c=210 kg/cm²
[9 empty] | Rendimiento m2/día | m3/dia | M.O | 25 | EQ | 25 | Costo unitario directo |  | m3 | 396.8817
[9 empty] | Código | Descripción Recurso |  |  |  | Unidad | Cuadrilla | Cantidad | Precio (S/.) | Parcial (S/.)
Mano de Obra
[10 empty] | CAPATAZ |  |  |  | hh | 0.2 | 0.064 | 34.73 | 2.2227
[10 empty] | OPERARIO |  |  |  | hh | 2 | 0.64 | 28.94 | 18.5216
[10 empty] | OFICIAL |  |  |  | hh | 1 | 0.32 | 23.6 | 7.552
[10 empty] | PEON |  |  |  | hh | 7 | 2.24 | 21.36 | 47.8464
[10 empty] | OPERADOR DE EQUIPO LIVIANO |  |  |  | hh | 1 | 0.32 | 29.94 | 9.5808
85.7235
Materiales
[10 empty] | ACEITE MOTOR GASOLINA SAE 30W |  |  |  | gal |  | 0.01 | 38.22 | 0.3822
[10 empty] | GRASA MULTIPLG EP |  |  |  | lb |  | 0.008 | 12.63 | 0.10104
[10 empty] | GASOLINA 84 OCTANOS |  |  |  | gal |  | 0.12 | 13.93 | 1.6716
[10 empty] | PIEDRA CHANCADA DE 1/2" - 3/4" |  |  |  | m3 |  | 0.8 | 55.08 | 44.064
[10 empty] | ARENA GRUESA |  |  |  | m3 |  | 0.5 | 47 | 23.5
[10 empty] | AGUA |  |  |  | m3 |  | 0.18 | 6.14 | 1.1052
[10 empty] | CEMENTO PORTLAND TIPO I (42.5 KG) |  |  |  | bls |  | 9.2 | 24.52 | 225.584
296.408
Equipos
[10 empty] | MEZCLADORA DE CONCRETO |  |  |  | hm | 1 | 0.32 | 25.63 | 8.2016
[10 empty] | VIBRADOR DE CONCRETO |  |  |  | hm | 1 | 0.32 | 7.07 | 2.2624
[10 empty] | HERRAMIENTAS MANUALES |  |  |  | %mo |  | 5 | 85.7235 | 4.2862
14.7502
[9 empty] | Partida |  | ENCOFRADO Y DESENCOFRADO NORMAL PARA LOSA ALIGERADA
[9 empty] | Rendimiento m2/día | m2/dia | M.O | 35 | EQ | 35 | Costo unitario directo |  | m2 | 43.4766
[9 empty] | Código | Descripción Recurso |  |  |  | Unidad | Cuadrilla | Cantidad | Precio (S/.) | Parcial (S/.)
Mano de Obra
[10 empty] | OPERARIO |  |  |  | hh | 2 | 0.45714 | 28.94 | 13.2297
[10 empty] | OFICIAL |  |  |  | hh | 1 | 0.22857 | 23.6 | 5.3943
[10 empty] | PEON |  |  |  | hh | 1 | 0.22857 | 21.36 | 4.8823
23.5063
Materiales
[10 empty] | ALAMBRE NEGRO RECOCIDO BWG N 8 |  |  |  | kg |  | 0.1 | 2.64 | 0.264
[10 empty] | CLAVO C/CABEZA P/CONSTRUCCION D.PROMEDIO |  |  |  | kg |  | 0.1 | 5.51 | 0.551
[10 empty] | MADERA TORNILLO |  |  |  | kg |  | 3.1 | 5.8 | 17.98
18.795
Equipos
[10 empty] | HERRAMIENTAS MANUALES |  |  |  | %mo |  | 5 | 23.5063 | 1.1753
1.1753
[9 empty] | Partida |  | LOSA ALIGERADA.- ACERO DE REFUERZO fy=4,200 kg/cm²
[9 empty] | Rendimiento m2/día | kg/dia | M.O | 250 | EQ | 250 | Costo unitario directo |  | kg | 5.4834
[9 empty] | Código | Descripción Recurso |  |  |  | Unidad | Cuadrilla | Cantidad | Precio (S/.) | Parcial (S/.)
Mano de Obra
[10 empty] | OPERARIO |  |  |  | hh | 1 | 0.032 | 29.99 | 0.95968
[10 empty] | OFICIAL |  |  |  | hh | 1 | 0.032 | 21.36 | 0.68352
[10 empty] | CAPATAZ |  |  |  | hh | 0.1 | 0.0032 | 35.99 | 0.11517
1.7584
Materiales
[10 empty] | ALAMBRE NEGRO RECOCIDO BWG N 16 |  |  |  | kg |  | 0.03 | 2.64 | 0.0792
[10 empty] | ACERO CORRUGADO F'Y 4200 (G-60) PRECIO PROMEDIO |  |  |  | kg |  | 1.05 | 3.4219 | 3.593
3.6722
Equipos
[10 empty] | HERRAMIENTAS MANUALES |  |  |  | %mo |  | 3 | 1.7584 | 0.052751
0.052751
[9 empty] | Partida |  | LOSA ALIGERADA.- LADRILLO HUECO 30×30×15 cm
[9 empty] | Rendimiento m2/día | und/dia | M.O | 1600 | EQ | 1600 | Costo unitario directo |  | und | 2.7156
[9 empty] | Código | Descripción Recurso |  |  |  | Unidad | Cuadrilla | Cantidad | Precio (S/.) | Parcial (S/.)
Mano de Obra
[10 empty] | OPERARIO |  |  |  | hh | 1 | 0.005 | 28.94 | 0.1447
[10 empty] | OFICIAL |  |  |  | hh | 1 | 0.005 | 23.6 | 0.118
[10 empty] | PEON |  |  |  | hh | 6 | 0.03 | 21.36 | 0.6408
0.9035
Materiales
[10 empty] | LADRILLO ARCILLA HUECO 15 15x30x30cm |  |  |  | und |  | 1.05 | 1.7 | 1.785
1.785
Equipos
[10 empty] | HERRAMIENTAS MANUALES |  |  |  | %mo |  | 3 | 0.9035 | 0.027105
0.027105
[9 empty] | Partida |  | PLACAS-CONCRETO fc=210kg/cm2
[9 empty] | Rendimiento m2/día | m3/dia | M.O | 15 | EQ | 15 | Costo unitario directo |  | m3 | 402.6848
[9 empty] | Código | Descripción Recurso |  |  |  | Unidad | Cuadrilla | Cantidad | Precio (S/.) | Parcial (S/.)
Mano de Obra
[10 empty] | OPERARIO |  |  |  | hh | 1 | 0.53333 | 28.94 | 15.4347
[10 empty] | OFICIAL |  |  |  | hh | 2 | 1.0667 | 23.6 | 25.1733
[10 empty] | PEON |  |  |  | hh | 4 | 2.1333 | 21.36 | 45.568
86.176
Materiales
[10 empty] | PIEDRA CHANCADA DE 1/2" Y 3/4" |  |  |  | m3 |  | 0.53 | 55.08 | 29.1924
[10 empty] | ARENA GRUESA |  |  |  | m3 |  | 0.52 | 47 | 24.44
[10 empty] | CEMENTO PORTLAND TIPO I (42.5 kg) |  |  |  | bls |  | 9.73 | 24.52 | 238.5796
[10 empty] | AGUA |  |  |  | m3 |  | 0.186 | 6.14 | 1.142
[10 empty] | GASOLINA DE 84 OCTANOS |  |  |  | gal |  | 0.36 | 13.93 | 5.0148
298.3688
Equipos
[10 empty] | HERRAMIENTAS MANUALES |  |  |  | %mo |  | 3 | 86.176 | 2.5853
[10 empty] | MEZCLADORA DE CONCRETO TAMBOR 11 p3 18 HP |  |  |  | hm | 1 | 0.53333 | 25.63 | 13.6693
[10 empty] | VIBRADOR A GASOLINA Y 1 3/4" , 4 HP |  |  |  | hm | 0.5 | 0.26667 | 7.07 | 1.8853
18.1399
[9 empty] | Partida |  | PLACAS.- ENCOFRADO Y DESENCOFRADO
[9 empty] | Rendimiento m2/día | m2/dia | M.O | 35 | EQ | 35 | Costo unitario directo |  | m2 | 47.5916
[9 empty] | Código | Descripción Recurso |  |  |  | Unidad | Cuadrilla | Cantidad | Precio (S/.) | Parcial (S/.)
Mano de Obra
[10 empty] | OPERARIO |  |  |  | hh | 2 | 0.45714 | 28.94 | 13.2297
[10 empty] | OFICIAL |  |  |  | hh | 1 | 0.22857 | 23.6 | 5.3943
[10 empty] | PEON |  |  |  | hh | 1 | 0.22857 | 21.36 | 4.8823
23.5063
Materiales
[10 empty] | ALAMBRE NEGRO RECOCIDO BWG N 8 |  |  |  | kg |  | 0.3 | 2.64 | 0.792
[10 empty] | CLAVO C/CABEZA P/CONSTRUCCION D.PROMEDIO |  |  |  | kg |  | 0.31 | 5.51 | 1.7081
[10 empty] | MADERA TORNILLO |  |  |  | p2 |  | 3.6 | 5.8 | 20.88
23.3801
Equipos
[10 empty] | HERRAMIENTAS MANUALES |  |  |  | %mo |  | 3 | 23.5063 | 0.70519
0.70519
[9 empty] | Partida |  | PLACAS.- ACERO DE REFUERZO fy=4,200 Kg/cm2
[9 empty] | Rendimiento m2/día | m2/dia | M.O | 250 | EQ | 250 | Costo unitario directo |  | m2 | 5.564
[9 empty] | Código | Descripción Recurso |  |  |  | Unidad | Cuadrilla | Cantidad | Precio (S/.) | Parcial (S/.)
Mano de Obra
[10 empty] | OPERARIO |  |  |  | hh | 1 | 0.032 | 28.94 | 0.92608
[10 empty] | OFICIAL |  |  |  | hh | 1 | 0.032 | 23.6 | 0.7552
1.6813
Materiales
[10 empty] | ALAMBRE NEGRO RECOCIDO BWG N 16 |  |  |  | kg |  | 0.03 | 2.64 | 0.0792
[10 empty] | ACERO CORRUGADO F'Y 4200 (G-60) PRECIO PROMEDIO |  |  |  | kg |  | 1.05 | 3.4219 | 3.593
3.6722
Equipos
[10 empty] | HERRAMIENTAS MANUALES |  |  |  | %mo |  | 3 | 1.6813 | 0.050438
[10 empty] | CIZALLA PARA CORTE DE FIERRO |  |  |  | hh | 1 | 0.032 | 5 | 0.16
0.21044

## Escalera
[7 empty] | Area tecada de escalera | 15
| Ratio | Unidad | Metrado | C.U | Parcial | Total
CIMENTACION | [6 empty] | Total x m/2 | 601.627
9024.4049
CONCRETO SIMPLE | [8 empty] | Partida |  | TRAZO Y REPLANTEO DURANTE LA EJECUCION DE OBRA
FALSA ZAPATA F’C=100 KG/CM² + PIEDRA GRANDE DE 8" E=0.80 M | 0.019693 | m2 | 0.29539 | 238.3436 | 70.4049 |  |  |  | Rendimiento m2/día | m2/dia | M.O | 500 | EQ | 500 | Costo unitario directo |  | m2 | 2.8993
FALSO PISO MEZCLA 1:8 e=10 cm. | 0.2338 | m2 | 3.5071 | 39.6209 | 138.9533 |  |  |  | Código | Descripción Recurso |  |  |  | Unidad | Cuadrilla | Cantidad | Precio (S/.) | Parcial (S/.)
OBRAS DE CONCRETO ARMADO | [9 empty] | Mano de Obra
VIGAS DE CIMENTACIÓN | [9 empty] | TOPOGRAFO |  |  |  | hh | 1 | 0.016 | 28.94 | 0.46304
VIGAS DE CIMENTACIÓN.- CONCRETO 210 KG/CM2 | 0.004927 | m3 | 0.073905 | 424.9218 | 31.4039 |  |  |  |  | PEON |  |  |  | hh | 3 | 0.048 | 20.51 | 0.98448
VIGAS DE CIMENTACIÓN.- ENCOFRADO Y DESENCOFRADO | 0.030794 | m2 | 0.46191 | 42.6445 | 19.6978 |  |  |  |  | CAPATAZ |  |  |  | hh | 0.1 | 0.0016 | 34.73 | 0.055568
VIGAS DE CIMENTACIÓN.- ACERO DE REFUERZO fy=4,200 Kg/cm2 | 1.0839 | kg | 16.2591 | 5.564 | 90.4652 | [12 empty] | 1.5031
LOSA MACIZA | [9 empty] | Materiales
LOSA MACIZA CONCRETO f'c= 210 kg/cm² | 0.05847 | m3 | 0.87705 | 471.7303 | 413.7325 |  |  |  |  | CLAVO C/CABEZA P/CONSTRUCCION D.PROMEDIO |  |  |  | kg |  | 0.005 | 5.51 | 0.02755
LOSA MACIZA ENCOFRADO Y DESENCOFRADO | 0.2338 | m2 | 3.5071 | 67.9481 | 238.2987 |  |  |  |  | CAL HIDRATADA BOLSA 30 kg |  |  |  | bls |  | 0.025 | 38.9 | 0.9725
LOZA MACIZA ACERO fy=4200 kg/cm² | 8.7677 | kg | 131.5157 | 5.4834 | 721.1486 |  |  |  |  | MADERA TORNILLO |  |  |  | p2 |  | 0.02 | 5.8 | 0.116
ESCALERA | [17 empty] | 1.116
CONCRETO F'C=210 KG/CM² EN ESCALERA | 0.25117 | m3 | 3.7676 | 554.6371 | 2089.6433 |  |  |  |  | Equipos
ENCOFRADO Y DESENCOFRADO ESCALERA | 1.8715 | m2 | 28.0725 | 111.8054 | 3138.6602 |  |  |  |  | HERRAMIENTAS MANUALES |  |  |  | %mo |  | 3 | 1.5031 | 0.045093
ACERO FY=4200 KG/CM² EN ESCALERA | 25.1172 | kg | 376.7587 | 5.4995 | 2071.9967 |  |  |  |  | TEODOLITO Y MIRA |  |  |  | hm | 1 | 0.016 | 9.69 | 0.15504
[10 empty] | CORDEL |  |  |  | m |  | 0.008 | 10 | 0.08
0.28013
[9 empty] | Partida |  | EXCAVACIÓN LOCALIZADA CON MAQUINARIA
[9 empty] | Rendimiento m2/día | m3/dia | M.O | 250 | EQ | 250 | Costo unitario directo |  | m3 | 8.4582
[9 empty] | Código | Descripción Recurso |  |  |  | Unidad | Cuadrilla | Cantidad | Precio (S/.) | Parcial (S/.)
Mano de Obra
[10 empty] | CAPATAZ |  |  |  | hh | 0.1 | 0.0032 | 34.73 | 0.11114
[10 empty] | OPERARIO |  |  |  | hh | 2 | 0.064 | 28.94 | 1.8522
[10 empty] | PEON |  |  |  | hh | 1 | 0.032 | 20.51 | 0.65632
2.6196
Equipos
[10 empty] | HERRAMIENTAS MANUALES |  |  |  | %mo |  | 3 | 2.6196 | 0.078588
[10 empty] | RETROEXCAVADORA SOBRE LLANTAS 58 HP 1YD3 |  |  |  | hm | 1 | 0.032 | 180 | 5.76
5.8386
[9 empty] | Partida |  | EXCAVACIÓN MANUAL
[9 empty] | Rendimiento m2/día | m3/dia | M.O | 4 | EQ | 4 | Costo unitario directo |  | m3 | 49.405
[9 empty] | Código | Descripción Recurso |  |  |  | Unidad | Cuadrilla | Cantidad | Precio (S/.) | Parcial (S/.)
Mano de Obra
[10 empty] | CAPATAZ |  |  |  | hh | 0.1 | 0.2 | 34.73 | 6.946
[10 empty] | PEON |  |  |  | hh | 1 | 2 | 20.51 | 41.02
47.966
Equipos
[10 empty] | HERRAMIENTAS MANUALES |  |  |  | %mo |  | 3 | 47.966 | 1.439
1.439
[9 empty] | Partida |  | RELLENO COMPACTADO C/PLANCHA COMPACTADORA C/MATERIAL DE PRÉSTAMO
[9 empty] | Rendimiento m2/día | m3/dia | M.O | 30 | EQ | 30 | Costo unitario directo |  | m3 | 66.2342
[9 empty] | Código | Descripción Recurso |  |  |  | Unidad | Cuadrilla | Cantidad | Precio (S/.) | Parcial (S/.)
Mano de Obra
[10 empty] | CAPATAZ |  |  |  | hh | 0.1 | 0.026667 | 34.73 | 0.92613
[10 empty] | PEON |  |  |  | hh | 1 | 0.26667 | 20.51 | 5.4693
[10 empty] | OPERADOR EQUIPO LIVIANO |  |  |  | hh | 1 | 0.26667 | 29.94 | 7.984
14.3795
Materiales
[10 empty] | MATERIAL GRANULAR |  |  |  | m3 |  | 1.05 | 44.07 | 46.2735
[10 empty] | AGUA |  |  |  | m3 |  | 0.08 | 6.14 | 0.4912
46.7647
Equipos
[10 empty] | HERRAMIENTAS MANUALES |  |  |  | %mo |  | 3 | 14.3795 | 0.43138
[10 empty] | APISONADOR TIPO CANGURO |  |  |  | hm | 1 | 0.26667 | 17.47 | 4.6587
5.0901
[9 empty] | Partida |  | RELLENO COMPACTADO C/PLANCHA COMPACTADORA C/MATERIAL PROPIO
[9 empty] | Rendimiento m2/día | m3/dia | M.O | 40 | EQ | 40 | Costo unitario directo |  | m3 | 19.2996
[9 empty] | Código | Descripción Recurso |  |  |  | Unidad | Cuadrilla | Cantidad | Precio (S/.) | Parcial (S/.)
Mano de Obra
[10 empty] | CAPATAZ |  |  |  | hh | 0.1 | 0.02 | 34.73 | 0.6946
[10 empty] | PEON |  |  |  | hh | 2 | 0.4 | 20.51 | 8.204
[10 empty] | OPERADOR EQUIPO LIVIANO |  |  |  | hh | 1 | 0.2 | 29.94 | 5.988
14.8866
Materiales
[10 empty] | AGUA |  |  |  | m3 |  | 0.08 | 6.14 | 0.4912
0.4912
Equipos
[10 empty] | HERRAMIENTAS MANUALES |  |  |  | %mo |  | 5 | 14.8866 | 0.74433
[10 empty] | APISONADOR TIPO CANGURO |  |  |  | hm | 1 | 0.2 | 17.47 | 3.494
[10 empty] | CAMION CISTERNA (1,500 GLNS.) |  |  |  | hm | 0.05 | 0.01 | 17.47 | 0.1747
4.413
[9 empty] | Partida |  | ACARREO DE MATERIAL EXCEDENTE
[9 empty] | Rendimiento m2/día | m/dia | M.O | 80 | EQ | 80 | Costo unitario directo |  | m | 12.1125
[9 empty] | Código | Descripción Recurso |  |  |  | Unidad | Cuadrilla | Cantidad | Precio (S/.) | Parcial (S/.)
Mano de Obra
[10 empty] | PEON |  |  |  | hh | 1 | 0.1 | 20.51 | 2.051
2.051
Equipos
[10 empty] | HERRAMIENTAS MANUALES |  |  |  | %mo |  | 3 | 2.051 | 0.06153
[10 empty] | MINICARGADOR DE 73 HP |  |  |  | hm | 1 | 0.1 | 100 | 10
10.0615
[9 empty] | Partida |  | ELIMINACIÓN DE MATERIAL EXCEDENTE HASTA D=10 KM
[9 empty] | Rendimiento m2/día | m3/dia | M.O | 187.5 | EQ | 187.5 | Costo unitario directo |  | m3 | 22.91
[9 empty] | Código | Descripción Recurso |  |  |  | Unidad | Cuadrilla | Cantidad | Precio (S/.) | Parcial (S/.)
Mano de Obra
[10 empty] | OFICIAL |  |  |  | hh | 1 | 0.042667 | 23.6 | 1.0069
[10 empty] | PEON |  |  |  | hh | 1 | 0.042667 | 20.51 | 0.87509
1.882
Equipos
[10 empty] | HERRAMIENTAS MANUALES |  |  |  | %mo |  | 3 | 1.882 | 0.056461
[10 empty] | CAMION VOLQUETE 4X4 414 HP 15 m3 |  |  |  | hm | 1 | 0.042667 | 118.64 | 5.062
[10 empty] | CARGADOR SOBRE LLANTAS 100-115 HP 2-2.25 yd3 |  |  |  | hm | 2 | 0.085333 | 186.44 | 15.9095
21.028
[9 empty] | Partida |  | FALSA ZAPATA F’C=100 KG/CM² + PIEDRA GRANDE DE 8" E=0.80 M
[9 empty] | Rendimiento m2/día | m2/dia | M.O | 50 | EQ | 50 | Costo unitario directo |  | m2 | 238.3436
[9 empty] | Código | Descripción Recurso |  |  |  | Unidad | Cuadrilla | Cantidad | Precio (S/.) | Parcial (S/.)
Mano de Obra
[10 empty] | CAPATAZ |  |  |  | hh | 0.1 | 0.016 | 34.73 | 0.55568
[10 empty] | OPERARIO |  |  |  | hh | 1 | 0.16 | 28.94 | 4.6304
[10 empty] | OFICIAL |  |  |  | hh | 2 | 0.32 | 23.6 | 7.552
[10 empty] | PEON |  |  |  | hh | 5 | 0.8 | 21.36 | 17.088
[10 empty] | OPERADOR EQUIPO LIVIANO |  |  |  | hh | 1 | 0.16 | 29.94 | 4.7904
34.6165
Materiales
[10 empty] | CEMENTO PORTLAND TIPO I (42.5 kg) |  |  |  | bls |  | 3.8 | 24.52 | 93.176
[10 empty] | AGUA |  |  |  | m3 |  | 0.08 | 6.14 | 0.4912
[10 empty] | GASOLINA DE 84 OCTANOS |  |  |  | gal |  | 0.5 | 13.93 | 6.965
[10 empty] | HORMIGON |  |  |  | m3 |  | 0.93 | 70.92 | 65.9556
[10 empty] | PIEDRA GRANDE DE 8" |  |  |  | m3 |  | 0.4 | 80 | 32
198.5878
Equipos
[10 empty] | HERRAMIENTAS MANUALES |  |  |  | %mo |  | 3 | 34.6165 | 1.0385
[10 empty] | MEZCLADORA DE CONCRETO TAMBOR 11 p3 18 HP |  |  |  | hm | 1 | 0.16 | 25.63 | 4.1008
5.1393
[9 empty] | Partida |  | FALSO PISO MEZCLA 1:8 e=10 cm.
[9 empty] | Rendimiento m2/día | m2/dia | M.O | 110 | EQ | 110 | Costo unitario directo |  | m2 | 39.6209
[9 empty] | Código | Descripción Recurso |  |  |  | Unidad | Cuadrilla | Cantidad | Precio (S/.) | Parcial (S/.)
Mano de Obra
[10 empty] | OPERARIO |  |  |  | hh | 2 | 0.14545 | 28.94 | 4.2095
[10 empty] | OFICIAL |  |  |  | hh | 1 | 0.072727 | 23.6 | 1.7164
[10 empty] | PEON |  |  |  | hh | 6 | 0.43636 | 21.36 | 9.3207
15.2465
Materiales
[10 empty] | CEMENTO PORTLAND TIPO I (42.5 kg) |  |  |  | bls |  | 0.42 | 24.52 | 10.2984
[10 empty] | AGUA |  |  |  | m3 |  | 0.025 | 6.14 | 0.1535
[10 empty] | HORMIGON |  |  |  | m3 |  | 0.162 | 70.92 | 11.489
[10 empty] | MADERA TORNILLO |  |  |  | p2 |  | 0.18 | 5.8 | 1.044
22.9849
Equipos
[10 empty] | HERRAMIENTAS MANUALES |  |  |  | %mo |  | 3 | 15.2465 | 0.4574
[10 empty] | MEZCLADORA DE CONCRETO TAMBOR 11 p3 18 HP |  |  |  | hm | 0.5 | 0.036364 | 25.63 | 0.932
1.3894
[9 empty] | Partida |  | ZAPATAS.- CONCRETO f'c=210 Kg/cm2
[9 empty] | Rendimiento m2/día | m3/dia | M.O | 25 | EQ | 25 | Costo unitario directo |  | m3 | 507.8161
[9 empty] | Código | Descripción Recurso |  |  |  | Unidad | Cuadrilla | Cantidad | Precio (S/.) | Parcial (S/.)
Mano de Obra
[10 empty] | OPERARIO |  |  |  | hh | 2 | 0.64 | 28.94 | 18.5216
[10 empty] | OFICIAL |  |  |  | hh | 2 | 0.64 | 23.6 | 15.104
[10 empty] | PEON |  |  |  | hh | 8 | 2.56 | 21.36 | 54.6816
88.3072
Materiales
[10 empty] | PIEDRA CHANCADA DE 1/2" Y 3/4" |  |  |  | m3 |  | 0.53 | 55.08 | 29.1924
[10 empty] | ARENA GRUESA |  |  |  | m3 |  | 0.52 | 47 | 24.44
[10 empty] | CEMENTO PORTLAND TIPO I (42.5 kg) |  |  |  | bls |  | 9.73 | 24.52 | 238.5796
[10 empty] | AGUA |  |  |  | m3 |  | 0.186 | 6.14 | 1.142
[10 empty] | GASOLINA DE 84 OCTANOS |  |  |  | gal |  | 0.36 | 13.93 | 5.0148
[10 empty] | ADITIVO IMPERMEABILIZANTE |  |  |  | gal |  | 4.6 | 23.73 | 109.158
407.5268
Equipos
[10 empty] | HERRAMIENTAS MANUALES |  |  |  | %mo |  | 3 | 88.3072 | 2.6492
[10 empty] | MEZCLADORA DE CONCRETO TAMBOR 11 p3 18 HP |  |  |  | hm | 1 | 0.32 | 25.63 | 8.2016
[10 empty] | VIBRADOR A GASOLINA Y 1 3/4" , 4 HP |  |  |  | hm | 0.5 | 0.16 | 7.07 | 1.1312
11.982
[9 empty] | Partida |  | ZAPATAS.- ENCOFRADO Y DESENCOFRADO
[9 empty] | Rendimiento m2/día | m2/dia | M.O | 8 | EQ | 8 | Costo unitario directo |  | m2 | 75.1142
[9 empty] | Código | Descripción Recurso |  |  |  | Unidad | Cuadrilla | Cantidad | Precio (S/.) | Parcial (S/.)
Mano de Obra
[10 empty] | OPERARIO |  |  |  | hh | 1 | 1 | 28.94 | 28.94
[10 empty] | OFICIAL |  |  |  | hh | 1 | 1 | 23.6 | 23.6
52.54
Materiales
[10 empty] | ALAMBRE NEGRO RECOCIDO BWG N 8 |  |  |  | kg |  | 0.26 | 2.64 | 0.6864
[10 empty] | CLAVO C/CABEZA P/CONSTRUCCION D.PROMEDIO |  |  |  | kg |  | 0.16 | 5.51 | 0.8816
[10 empty] | MADERA TORNILLO |  |  |  | p2 |  | 3.35 | 5.8 | 19.43
20.998
Equipos
[10 empty] | HERRAMIENTAS MANUALES |  |  |  | %mo |  | 3 | 52.54 | 1.5762
1.5762
[9 empty] | Partida |  | ZAPATAS.- ACERO DE REFUERZO fy=4,200 Kg/cm2
[9 empty] | Rendimiento m2/día | kg/dia | M.O | 250 | EQ | 250 | Costo unitario directo |  | kg | 5.564
[9 empty] | Código | Descripción Recurso |  |  |  | Unidad | Cuadrilla | Cantidad | Precio (S/.) | Parcial (S/.)
Mano de Obra
[10 empty] | OPERARIO |  |  |  | hh | 1 | 0.032 | 28.94 | 0.92608
[10 empty] | OFICIAL |  |  |  | hh | 1 | 0.032 | 23.6 | 0.7552
1.6813
Materiales
[10 empty] | ALAMBRE NEGRO RECOCIDO BWG N 16 |  |  |  | kg |  | 0.03 | 2.64 | 0.0792
[10 empty] | ACERO CORRUGADO F'Y 4200 (G-60) PRECIO PROMEDIO |  |  |  | kg |  | 1.05 | 3.4219 | 3.593
3.6722
Equipos
[10 empty] | HERRAMIENTAS MANUALES |  |  |  | %mo |  | 3 | 1.6813 | 0.050438
[10 empty] | CIZALLA PARA CORTE DE FIERRO |  |  |  | hh | 1 | 0.032 | 5 | 0.16
0.21044
[9 empty] | Partida |  | VIGAS DE CIMENTACION .- CONCRETO f'c=210 Kg/cm2
[9 empty] | Rendimiento m2/día | m3/dia | M.O | 15 | EQ | 15 | Costo unitario directo |  | m3 | 424.9218
[9 empty] | Código | Descripción Recurso |  |  |  | Unidad | Cuadrilla | Cantidad | Precio (S/.) | Parcial (S/.)
Mano de Obra
[10 empty] | OPERARIO |  |  |  | hh | 1 | 0.53333 | 28.94 | 15.4347
[10 empty] | OFICIAL |  |  |  | hh | 1 | 0.53333 | 23.6 | 12.5867
[10 empty] | PEON |  |  |  | hh | 7 | 3.7333 | 21.36 | 79.744
107.7653
Materiales
[10 empty] | PIEDRA CHANCADA DE 1/2" Y 3/4" |  |  |  | m3 |  | 0.53 | 55.08 | 29.1924
[10 empty] | ARENA GRUESA |  |  |  | m3 |  | 0.52 | 47 | 24.44
[10 empty] | CEMENTO PORTLAND TIPO I (42.5 kg) |  |  |  | bls |  | 9.73 | 24.52 | 238.5796
[10 empty] | AGUA |  |  |  | m3 |  | 0.186 | 6.14 | 1.142
[10 empty] | GASOLINA DE 84 OCTANOS |  |  |  | gal |  | 0.36 | 13.93 | 5.0148
298.3688
Equipos
[10 empty] | HERRAMIENTAS MANUALES |  |  |  | %mo |  | 3 | 107.7653 | 3.233
[10 empty] | MEZCLADORA DE CONCRETO TAMBOR 11 p3 18 HP |  |  |  | hm | 1 | 0.53333 | 25.63 | 13.6693
[10 empty] | VIBRADOR A GASOLINA Y 1 3/4" , 4 HP |  |  |  | hm | 0.5 | 0.26667 | 7.07 | 1.8853
18.7876
[9 empty] | Partida |  | VIGAS DE CIMENTACION .- ENCOFRADO Y DESENCOFRADO
[9 empty] | Rendimiento m2/día | m2/dia | M.O | 20 | EQ | 20 | Costo unitario directo |  | m2 | 42.6445
[9 empty] | Código | Descripción Recurso |  |  |  | Unidad | Cuadrilla | Cantidad | Precio (S/.) | Parcial (S/.)
Mano de Obra
[10 empty] | OPERARIO |  |  |  | hh | 1 | 0.4 | 28.94 | 11.576
[10 empty] | OFICIAL |  |  |  | hh | 1 | 0.4 | 23.6 | 9.44
21.016
Materiales
[10 empty] | ALAMBRE NEGRO RECOCIDO BWG N 8 |  |  |  | kg |  | 0.26 | 2.64 | 0.6864
[10 empty] | CLAVO C/CABEZA P/CONSTRUCCION D.PROMEDIO |  |  |  | kg |  | 0.16 | 5.51 | 0.8816
[10 empty] | MADERA TORNILLO |  |  |  | p2 |  | 3.35 | 5.8 | 19.43
20.998
Equipos
[10 empty] | HERRAMIENTAS MANUALES |  |  |  | %mo |  | 3 | 21.016 | 0.63048
0.63048
[9 empty] | Partida |  | VIGAS DE CIMENTACION.- ACERO DE REFUERZO fy=4,200 Kg/cm2
[9 empty] | Rendimiento m2/día | kg/dia | M.O | 250 | EQ | 250 | Costo unitario directo |  | kg | 5.564
[9 empty] | Código | Descripción Recurso |  |  |  | Unidad | Cuadrilla | Cantidad | Precio (S/.) | Parcial (S/.)
Mano de Obra
[10 empty] | OPERARIO |  |  |  | hh | 1 | 0.032 | 28.94 | 0.92608
[10 empty] | OFICIAL |  |  |  | hh | 1 | 0.032 | 23.6 | 0.7552
1.6813
Materiales
[10 empty] | ALAMBRE NEGRO RECOCIDO BWG N 16 |  |  |  | kg |  | 0.03 | 2.64 | 0.0792
[10 empty] | ACERO CORRUGADO F'Y 4200 (G-60) PRECIO PROMEDIO |  |  |  | kg |  | 1.05 | 3.4219 | 3.593
3.6722
Equipos
[10 empty] | HERRAMIENTAS MANUALES |  |  |  | %mo |  | 3 | 1.6813 | 0.050438
[10 empty] | CIZALLA PARA CORTE DE FIERRO |  |  |  | hh | 1 | 0.032 | 5 | 0.16
0.21044
[9 empty] | Partida |  | SOBRECIMIENTO REFORZADO.- CONCRETO 210 KG/CM2
[9 empty] | Rendimiento m2/día | m3/dia | M.O | 18 | EQ | 18 | Costo unitario directo |  | m3 | 536.0139
[9 empty] | Código | Descripción Recurso |  |  |  | Unidad | Cuadrilla | Cantidad | Precio (S/.) | Parcial (S/.)
Mano de Obra
[10 empty] | OPERARIO |  |  |  | hh | 2 | 0.88889 | 28.94 | 25.7244
[10 empty] | OFICIAL |  |  |  | hh | 1 | 0.44444 | 23.6 | 10.4889
[10 empty] | PEON |  |  |  | hh | 8 | 3.5556 | 21.36 | 75.9467
112.16
Materiales
[10 empty] | PIEDRA CHANCADA DE 1/2" Y 3/4" |  |  |  | m3 |  | 0.53 | 55.08 | 29.1924
[10 empty] | ARENA GRUESA |  |  |  | m3 |  | 0.52 | 47 | 24.44
[10 empty] | CEMENTO PORTLAND TIPO I (42.5 kg) |  |  |  | bls |  | 9.73 | 24.52 | 238.5796
[10 empty] | AGUA |  |  |  | m3 |  | 0.186 | 6.14 | 1.142
[10 empty] | GASOLINA DE 84 OCTANOS |  |  |  | gal |  | 0.36 | 13.93 | 5.0148
[10 empty] | ADITIVO IMPERMEABILIZANTE |  |  |  | gal |  | 4.6 | 23.73 | 109.158
407.5268
Equipos
[10 empty] | HERRAMIENTAS MANUALES |  |  |  | %mo |  | 3 | 112.16 | 3.3648
[10 empty] | MEZCLADORA DE CONCRETO TAMBOR 11 p3 18 HP |  |  |  | hm | 1 | 0.44444 | 25.63 | 11.3911
[10 empty] | VIBRADOR A GASOLINA Y 1 3/4" , 4 HP |  |  |  | hm | 0.5 | 0.22222 | 7.07 | 1.5711
16.327
[9 empty] | Partida |  | SOBRECIMIENTOS REFORZADOS.- ENCOFRADO Y DESENCOFRADO
[9 empty] | Rendimiento m2/día | m2/dia | M.O | 20 | EQ | 20 | Costo unitario directo |  | m2 | 64.027
[9 empty] | Código | Descripción Recurso |  |  |  | Unidad | Cuadrilla | Cantidad | Precio (S/.) | Parcial (S/.)
Mano de Obra
[10 empty] | OPERARIO |  |  |  | hh | 2 | 0.8 | 28.94 | 23.152
[10 empty] | OFICIAL |  |  |  | hh | 2 | 0.8 | 23.6 | 18.88
42.032
Materiales
[10 empty] | ALAMBRE NEGRO RECOCIDO BWG N 8 |  |  |  | kg |  | 0.16 | 2.64 | 0.4224
[10 empty] | CLAVO C/CABEZA P/CONSTRUCCION D.PROMEDIO |  |  |  | kg |  | 0.16 | 5.51 | 0.8816
[10 empty] | MADERA TORNILLO |  |  |  | p2 |  | 3.35 | 5.8 | 19.43
20.734
Equipos
[10 empty] | HERRAMIENTAS MANUALES |  |  |  | %mo |  | 3 | 42.032 | 1.261
1.261
[9 empty] | Partida |  | SOBRECIMIENTOS REFORZADOS.- ACERO DE REFUERZO fy=4,200 Kg/cm2
[9 empty] | Rendimiento m2/día | kg/dia | M.O | 250 | EQ | 250 | Costo unitario directo |  | kg | 5.564
[9 empty] | Código | Descripción Recurso |  |  |  | Unidad | Cuadrilla | Cantidad | Precio (S/.) | Parcial (S/.)
Mano de Obra
[10 empty] | OPERARIO |  |  |  | hh | 1 | 0.032 | 28.94 | 0.92608
[10 empty] | OFICIAL |  |  |  | hh | 1 | 0.032 | 23.6 | 0.7552
1.6813
Materiales
[10 empty] | ALAMBRE NEGRO RECOCIDO BWG N 16 |  |  |  | kg |  | 0.03 | 2.64 | 0.0792
[10 empty] | ACERO CORRUGADO F'Y 4200 (G-60) PRECIO PROMEDIO |  |  |  | kg |  | 1.05 | 3.4219 | 3.593
3.6722
Equipos
[10 empty] | HERRAMIENTAS MANUALES |  |  |  | %mo |  | 3 | 1.6813 | 0.050438
[10 empty] | CIZALLA PARA CORTE DE FIERRO |  |  |  | hh | 1 | 0.032 | 5 | 0.16
0.21044
[9 empty] | Partida |  | COLUMNAS-CONCRETO fc=210kg/cm2
[9 empty] | Rendimiento m2/día | m3/dia | M.O | 10 | EQ | 10 | Costo unitario directo |  | m3 | 549.0919
[9 empty] | Código | Descripción Recurso |  |  |  | Unidad | Cuadrilla | Cantidad | Precio (S/.) | Parcial (S/.)
Mano de Obra
[10 empty] | OPERARIO |  |  |  | hh | 2 | 1.6 | 28.94 | 46.304
[10 empty] | OFICIAL |  |  |  | hh | 2 | 1.6 | 23.6 | 37.76
[10 empty] | PEON |  |  |  | hh | 8 | 6.4 | 21.36 | 136.704
220.768
Materiales
[10 empty] | PIEDRA CHANCADA DE 1/2" Y 3/4" |  |  |  | m3 |  | 0.53 | 55.08 | 29.1924
[10 empty] | ARENA GRUESA |  |  |  | m3 |  | 0.52 | 47 | 24.44
[10 empty] | CEMENTO PORTLAND TIPO I (42.5 kg) |  |  |  | bls |  | 9.73 | 24.52 | 238.5796
[10 empty] | AGUA |  |  |  | m3 |  | 0.186 | 6.14 | 1.142
[10 empty] | GASOLINA DE 84 OCTANOS |  |  |  | gal |  | 0.36 | 13.93 | 5.0148
298.3688
Equipos
[10 empty] | HERRAMIENTAS MANUALES |  |  |  | %mo |  | 3 | 220.768 | 6.623
[10 empty] | MEZCLADORA DE CONCRETO TAMBOR 11 p3 18 HP |  |  |  | hm | 1 | 0.8 | 25.63 | 20.504
[10 empty] | VIBRADOR A GASOLINA Y 1 3/4" , 4 HP |  |  |  | hm | 0.5 | 0.4 | 7.07 | 2.828
29.955
[9 empty] | Partida |  | COLUMNAS.- ENCOFRADO Y DESENCOFRADO
[9 empty] | Rendimiento m2/día | m2/dia | M.O | 30 | EQ | 30 | Costo unitario directo |  | m2 | 55.3968
[9 empty] | Código | Descripción Recurso |  |  |  | Unidad | Cuadrilla | Cantidad | Precio (S/.) | Parcial (S/.)
Mano de Obra
[10 empty] | OPERARIO |  |  |  | hh | 2 | 0.53333 | 28.94 | 15.4347
[10 empty] | OFICIAL |  |  |  | hh | 1 | 0.26667 | 23.6 | 6.2933
[10 empty] | PEON |  |  |  | hh | 1 | 0.26667 | 21.36 | 5.696
27.424
Materiales
[10 empty] | ALAMBRE NEGRO RECOCIDO BWG N 8 |  |  |  | kg |  | 0.3 | 2.64 | 0.792
[10 empty] | CLAVO C/CABEZA P/CONSTRUCCION D.PROMEDIO |  |  |  | kg |  | 0.31 | 5.51 | 1.7081
[10 empty] | MADERA TORNILLO |  |  |  | p2 |  | 4.25 | 5.8 | 24.65
27.1501
Equipos
[10 empty] | HERRAMIENTAS MANUALES |  |  |  | %mo |  | 3 | 27.424 | 0.82272
0.82272
[9 empty] | Partida |  | COLUMNAS.- ACERO DE REFUERZO fy=4,200 Kg/cm2
[9 empty] | Rendimiento m2/día | m2/dia | M.O | 250 | EQ | 250 | Costo unitario directo |  | m2 | 5.564
[9 empty] | Código | Descripción Recurso |  |  |  | Unidad | Cuadrilla | Cantidad | Precio (S/.) | Parcial (S/.)
Mano de Obra
[10 empty] | OPERARIO |  |  |  | hh | 1 | 0.032 | 28.94 | 0.92608
[10 empty] | OFICIAL |  |  |  | hh | 1 | 0.032 | 23.6 | 0.7552
1.6813
Materiales
[10 empty] | ALAMBRE NEGRO RECOCIDO BWG N 16 |  |  |  | kg |  | 0.03 | 2.64 | 0.0792
[10 empty] | ACERO CORRUGADO F'Y 4200 (G-60) PRECIO PROMEDIO |  |  |  | kg |  | 1.05 | 3.4219 | 3.593
3.6722
Equipos
[10 empty] | HERRAMIENTAS MANUALES |  |  |  | %mo |  | 3 | 1.6813 | 0.050438
[10 empty] | CIZALLA PARA CORTE DE FIERRO |  |  |  | hh | 1 | 0.032 | 5 | 0.16
0.21044
[9 empty] | Partida |  | VIGAS.- CONCRETO fc=210kg/cm2
[9 empty] | Rendimiento m2/día | m3/dia | M.O | 22 | EQ | 22 | Costo unitario directo |  | m3 | 392.5379
[9 empty] | Código | Descripción Recurso |  |  |  | Unidad | Cuadrilla | Cantidad | Precio (S/.) | Parcial (S/.)
Mano de Obra
[10 empty] | OPERARIO |  |  |  | hh | 2 | 0.72727 | 28.94 | 21.0473
[10 empty] | OFICIAL |  |  |  | hh | 1 | 0.36364 | 23.6 | 8.5818
[10 empty] | PEON |  |  |  | hh | 6 | 2.1818 | 21.36 | 46.6036
76.2327
Materiales
[10 empty] | PIEDRA CHANCADA DE 1/2" Y 3/4" |  |  |  | m3 |  | 0.53 | 55.08 | 29.1924
[10 empty] | ARENA GRUESA |  |  |  | m3 |  | 0.52 | 47 | 24.44
[10 empty] | CEMENTO PORTLAND TIPO I (42.5 kg) |  |  |  | bls |  | 9.73 | 24.52 | 238.5796
[10 empty] | AGUA |  |  |  | m3 |  | 0.186 | 6.14 | 1.142
[10 empty] | GASOLINA DE 84 OCTANOS |  |  |  | gal |  | 0.2 | 13.93 | 2.786
296.14
Equipos
[10 empty] | HERRAMIENTAS MANUALES |  |  |  | %mo |  | 3 | 76.2327 | 2.287
[10 empty] | MEZCLADORA DE CONCRETO TAMBOR 11 p3 18 HP |  |  |  | hm | 1 | 0.36364 | 25.63 | 9.32
[10 empty] | WINCHE ELECTRICO 3.6 HP DE DOS BLADES |  |  |  | hm | 1 | 0.36364 | 20 | 7.2727
[10 empty] | VIBRADOR A GASOLINA Y 1 3/4" , 4 HP |  |  |  | hm | 0.5 | 0.18182 | 7.07 | 1.2855
20.1652
[9 empty] | Partida |  | VIGAS.- ENCOFRADO Y DESENCOFRADO
[9 empty] | Rendimiento m2/día | m2/dia | M.O | 25 | EQ | 25 | Costo unitario directo |  | m2 | 66.1222
[9 empty] | Código | Descripción Recurso |  |  |  | Unidad | Cuadrilla | Cantidad | Precio (S/.) | Parcial (S/.)
Mano de Obra
[10 empty] | OPERARIO |  |  |  | hh | 2 | 0.64 | 28.94 | 18.5216
[10 empty] | PEON |  |  |  | hh | 2 | 0.64 | 21.36 | 13.6704
32.192
Materiales
[10 empty] | ALAMBRE NEGRO RECOCIDO BWG N 8 |  |  |  | kg |  | 0.1 | 2.64 | 0.264
[10 empty] | CLAVO C/CABEZA P/CONSTRUCCION D.PROMEDIO |  |  |  | kg |  | 0.24 | 5.51 | 1.3224
[10 empty] | MADERA TORNILLO |  |  |  | p2 |  | 5.41 | 5.8 | 31.378
32.9644
Equipos
[10 empty] | HERRAMIENTAS MANUALES |  |  |  | %mo |  | 3 | 32.192 | 0.96576
0.96576
[9 empty] | Partida |  | VIGAS - ACERO fy=4200 kg/cm²
[9 empty] | Rendimiento m2/día | m2/dia | M.O | 250 | EQ | 250 | Costo unitario directo |  | m2 | 5.564
[9 empty] | Código | Descripción Recurso |  |  |  | Unidad | Cuadrilla | Cantidad | Precio (S/.) | Parcial (S/.)
Mano de Obra
[10 empty] | OPERARIO |  |  |  | hh | 1 | 0.032 | 28.94 | 0.92608
[10 empty] | OFICIAL |  |  |  | hh | 1 | 0.032 | 23.6 | 0.7552
1.6813
Materiales
[10 empty] | ALAMBRE NEGRO RECOCIDO BWG N 16 |  |  |  | kg |  | 0.03 | 2.64 | 0.0792
[10 empty] | ACERO CORRUGADO F'Y 4200 (G-60) PRECIO PROMEDIO |  |  |  | kg |  | 1.05 | 3.4219 | 3.593
3.6722
Equipos
[10 empty] | HERRAMIENTAS MANUALES |  |  |  | %mo |  | 3 | 1.6813 | 0.050438
[10 empty] | CIZALLA PARA CORTE DE FIERRO |  |  |  | hh | 1 | 0.032 | 5 | 0.16
0.21044
[9 empty] | Partida |  | LOSA ALIGERADA.- CONCRETO f'c=210 kg/cm²
[9 empty] | Rendimiento m2/día | m3/dia | M.O | 25 | EQ | 25 | Costo unitario directo |  | m3 | 396.8817
[9 empty] | Código | Descripción Recurso |  |  |  | Unidad | Cuadrilla | Cantidad | Precio (S/.) | Parcial (S/.)
Mano de Obra
[10 empty] | CAPATAZ |  |  |  | hh | 0.2 | 0.064 | 34.73 | 2.2227
[10 empty] | OPERARIO |  |  |  | hh | 2 | 0.64 | 28.94 | 18.5216
[10 empty] | OFICIAL |  |  |  | hh | 1 | 0.32 | 23.6 | 7.552
[10 empty] | PEON |  |  |  | hh | 7 | 2.24 | 21.36 | 47.8464
[10 empty] | OPERADOR DE EQUIPO LIVIANO |  |  |  | hh | 1 | 0.32 | 29.94 | 9.5808
85.7235
Materiales
[10 empty] | ACEITE MOTOR GASOLINA SAE 30W |  |  |  | gal |  | 0.01 | 38.22 | 0.3822
[10 empty] | GRASA MULTIPLG EP |  |  |  | lb |  | 0.008 | 12.63 | 0.10104
[10 empty] | GASOLINA 84 OCTANOS |  |  |  | gal |  | 0.12 | 13.93 | 1.6716
[10 empty] | PIEDRA CHANCADA DE 1/2" - 3/4" |  |  |  | m3 |  | 0.8 | 55.08 | 44.064
[10 empty] | ARENA GRUESA |  |  |  | m3 |  | 0.5 | 47 | 23.5
[10 empty] | AGUA |  |  |  | m3 |  | 0.18 | 6.14 | 1.1052
[10 empty] | CEMENTO PORTLAND TIPO I (42.5 KG) |  |  |  | bls |  | 9.2 | 24.52 | 225.584
296.408
Equipos
[10 empty] | MEZCLADORA DE CONCRETO |  |  |  | hm | 1 | 0.32 | 25.63 | 8.2016
[10 empty] | VIBRADOR DE CONCRETO |  |  |  | hm | 1 | 0.32 | 7.07 | 2.2624
[10 empty] | HERRAMIENTAS MANUALES |  |  |  | %mo |  | 5 | 85.7235 | 4.2862
14.7502
[9 empty] | Partida |  | ENCOFRADO Y DESENCOFRADO NORMAL PARA LOSA ALIGERADA
[9 empty] | Rendimiento m2/día | m2/dia | M.O | 35 | EQ | 35 | Costo unitario directo |  | m2 | 45.7966
[9 empty] | Código | Descripción Recurso |  |  |  | Unidad | Cuadrilla | Cantidad | Precio (S/.) | Parcial (S/.)
Mano de Obra
[10 empty] | OPERARIO |  |  |  | hh | 2 | 0.45714 | 28.94 | 13.2297
[10 empty] | OFICIAL |  |  |  | hh | 1 | 0.22857 | 23.6 | 5.3943
[10 empty] | PEON |  |  |  | hh | 1 | 0.22857 | 21.36 | 4.8823
23.5063
Materiales
[10 empty] | ALAMBRE NEGRO RECOCIDO BWG N 8 |  |  |  | kg |  | 0.1 | 2.64 | 0.264
[10 empty] | CLAVO C/CABEZA P/CONSTRUCCION D.PROMEDIO |  |  |  | kg |  | 0.1 | 5.51 | 0.551
[10 empty] | MADERA TORNILLO |  |  |  | kg |  | 3.5 | 5.8 | 20.3
21.115
Equipos
[10 empty] | HERRAMIENTAS MANUALES |  |  |  | %mo |  | 5 | 23.5063 | 1.1753
1.1753
[9 empty] | Partida |  | LOSA ALIGERADA.- ACERO DE REFUERZO fy=4,200 kg/cm²
[9 empty] | Rendimiento m2/día | kg/dia | M.O | 250 | EQ | 250 | Costo unitario directo |  | kg | 5.4834
[9 empty] | Código | Descripción Recurso |  |  |  | Unidad | Cuadrilla | Cantidad | Precio (S/.) | Parcial (S/.)
Mano de Obra
[10 empty] | OPERARIO |  |  |  | hh | 1 | 0.032 | 29.99 | 0.95968
[10 empty] | OFICIAL |  |  |  | hh | 1 | 0.032 | 21.36 | 0.68352
[10 empty] | CAPATAZ |  |  |  | hh | 0.1 | 0.0032 | 35.99 | 0.11517
1.7584
Materiales
[10 empty] | ALAMBRE NEGRO RECOCIDO BWG N 16 |  |  |  | kg |  | 0.03 | 2.64 | 0.0792
[10 empty] | ACERO CORRUGADO F'Y 4200 (G-60) PRECIO PROMEDIO |  |  |  | kg |  | 1.05 | 3.4219 | 3.593
3.6722
Equipos
[10 empty] | HERRAMIENTAS MANUALES |  |  |  | %mo |  | 3 | 1.7584 | 0.052751
0.052751
[9 empty] | Partida |  | LOSA ALIGERADA.- LADRILLO HUECO 30×30×15 cm
[9 empty] | Rendimiento m2/día | kg/dia | M.O | 1600 | EQ | 1600 | Costo unitario directo |  | kg | 2.7156
[9 empty] | Código | Descripción Recurso |  |  |  | Unidad | Cuadrilla | Cantidad | Precio (S/.) | Parcial (S/.)
Mano de Obra
[10 empty] | OPERARIO |  |  |  | hh | 1 | 0.005 | 28.94 | 0.1447
[10 empty] | OFICIAL |  |  |  | hh | 1 | 0.005 | 23.6 | 0.118
[10 empty] | PEON |  |  |  | hh | 6 | 0.03 | 21.36 | 0.6408
0.9035
Materiales
[10 empty] | LADRILLO ARCILLA HUECO 15 15x30x30cm |  |  |  | und |  | 1.05 | 1.7 | 1.785
1.785
Equipos
[10 empty] | HERRAMIENTAS MANUALES |  |  |  | %mo |  | 3 | 0.9035 | 0.027105
0.027105
[9 empty] | Partida |  | LOSA MACIZA CONCRETO f'c= 210 kg/cm²
[9 empty] | Rendimiento m2/día | m3/dia | M.O | 20 | EQ | 20 | Costo unitario directo |  | m3 | 471.7303
[9 empty] | Código | Descripción Recurso |  |  |  | Unidad | Cuadrilla | Cantidad | Precio (S/.) | Parcial (S/.)
Mano de Obra
[10 empty] | CAPATAZ |  |  |  | hh | 0.2 | 0.08 | 34.73 | 2.7784
[10 empty] | OPERARIO |  |  |  | hh | 2 | 0.8 | 28.94 | 23.152
[10 empty] | OFICIAL |  |  |  | hh | 2 | 0.8 | 23.6 | 18.88
[10 empty] | PEON |  |  |  | hh | 12 | 4.8 | 21.36 | 102.528
[10 empty] | OPERADOR DE EQUIPO LIVIANO |  |  |  | hh | 2 | 0.8 | 29.94 | 23.952
147.3384
Materiales
[10 empty] | GASOLINA 84 OCTANOS |  |  |  | gal |  | 0.186 | 13.93 | 2.591
[10 empty] | PIEDRA CHANCADA DE 1/2" - 3/4" |  |  |  | m3 |  | 0.53 | 55.08 | 29.1924
[10 empty] | ARENA GRUESA |  |  |  | m3 |  | 0.52 | 47 | 24.44
[10 empty] | AGUA |  |  |  | m3 |  | 0.186 | 6.14 | 1.142
[10 empty] | CEMENTO PORTLAND TIPO I (42.5 KG) |  |  |  | bls |  | 9.73 | 24.52 | 238.5796
295.945
Equipos
[10 empty] | MEZCLADORA DE CONCRETO |  |  |  | hm | 1 | 0.4 | 25.63 | 10.252
[10 empty] | VIBRADOR DE CONCRETO |  |  |  | hm | 1 | 0.4 | 7.07 | 2.828
[10 empty] | WINCHE ELECTRICO 3.6 HP DE DOS BALDES |  |  |  | hm | 1 | 0.4 | 20 | 8
[10 empty] | HERRAMIENTAS MANUALES |  |  |  | %mo |  | 5 | 147.3384 | 7.3669
28.4469
[9 empty] | Partida |  | LOSA MACIZA ENCOFRADO Y DESENCOFRADO
[9 empty] | Rendimiento m2/día | m2/dia | M.O | 12 | EQ | 12 | Costo unitario directo |  | m2 | 67.9481
[9 empty] | Código | Descripción Recurso |  |  |  | Unidad | Cuadrilla | Cantidad | Precio (S/.) | Parcial (S/.)
Mano de Obra
[10 empty] | OPERARIO |  |  |  | hh | 1 | 0.66667 | 28.94 | 19.2933
[10 empty] | OFICIAL |  |  |  | hh | 1 | 0.66667 | 23.6 | 15.7333
[10 empty] | PEON |  |  |  | hh | 0.5 | 0.33333 | 21.36 | 7.12
42.1467
Materiales
[10 empty] | ALAMBRE NEGRO RECOCIDO BWG N 8 |  |  |  | kg |  | 0.1 | 2.64 | 0.264
[10 empty] | CLAVO C/CABEZA P/CONSTRUCCION D.PROMEDIO |  |  |  | kg |  | 0.1 | 5.51 | 0.551
[10 empty] | MADERA TORNILLO |  |  |  | kg |  | 4.09 | 5.8 | 23.722
24.537
Equipos
[10 empty] | HERRAMIENTAS MANUALES |  |  |  | %mo |  | 3 | 42.1467 | 1.2644
1.2644
[9 empty] | Partida |  | LOZA MACIZA ACERO fy=4200 kg/cm²
[9 empty] | Rendimiento m2/día | kg/dia | M.O | 250 | EQ | 250 | Costo unitario directo |  | kg | 5.4834
[9 empty] | Código | Descripción Recurso |  |  |  | Unidad | Cuadrilla | Cantidad | Precio (S/.) | Parcial (S/.)
Mano de Obra
[10 empty] | OPERARIO |  |  |  | hh | 1 | 0.032 | 29.99 | 0.95968
[10 empty] | OFICIAL |  |  |  | hh | 1 | 0.032 | 21.36 | 0.68352
[10 empty] | CAPATAZ |  |  |  | hh | 0.1 | 0.0032 | 35.99 | 0.11517
1.7584
Materiales
[10 empty] | ALAMBRE NEGRO RECOCIDO BWG N 16 |  |  |  | kg |  | 0.03 | 2.64 | 0.0792
[10 empty] | ACERO CORRUGADO F'Y 4200 (G-60) PRECIO PROMEDIO |  |  |  | kg |  | 1.05 | 3.4219 | 3.593
3.6722
Equipos
[10 empty] | HERRAMIENTAS MANUALES |  |  |  | %mo |  | 3 | 1.7584 | 0.052751
0.052751
[9 empty] | Partida |  | ESCALERAS-CONCRETO fc=210kg/cm2
[9 empty] | Rendimiento m2/día | m3/dia | M.O | 6 | EQ | 6 | Costo unitario directo |  | m3 | 554.6371
[9 empty] | Código | Descripción Recurso |  |  |  | Unidad | Cuadrilla | Cantidad | Precio (S/.) | Parcial (S/.)
Mano de Obra
[10 empty] | OPERARIO |  |  |  | hh | 1 | 1.3333 | 28.94 | 38.5867
[10 empty] | OFICIAL |  |  |  | hh | 1 | 1.3333 | 23.6 | 31.4667
[10 empty] | PEON |  |  |  | hh | 5 | 6.6667 | 21.36 | 142.4
212.4533
Materiales
[10 empty] | PIEDRA CHANCADA DE 1/2" Y 3/4" |  |  |  | m3 |  | 0.8 | 55.08 | 44.064
[10 empty] | ARENA GRUESA |  |  |  | m3 |  | 0.5 | 47 | 23.5
[10 empty] | CEMENTO PORTLAND TIPO I (42.5 kg) |  |  |  | bls |  | 9.74 | 24.52 | 238.8248
[10 empty] | AGUA |  |  |  | m3 |  | 0.184 | 6.14 | 1.1298
[10 empty] | GASOLINA DE 84 OCTANOS |  |  |  | gal |  | 0.12 | 13.93 | 1.6716
[10 empty] | ACEITE MOTOR GASOLINA SAE 30W |  |  |  | gal |  | 0.01 |  | 0
[10 empty] | GRASA MULTIPLE EP |  |  |  | lb |  | 0.008 |  | 0
309.1902
Equipos
[10 empty] | HERRAMIENTAS MANUALES |  |  |  | %mo |  | 3 | 212.4533 | 6.3736
[10 empty] | MEZCLADORA DE CONCRETO TAMBOR 11 p3 18 HP |  |  |  | hm | 0.5 | 0.66667 | 25.63 | 17.0867
[10 empty] | VIBRADOR A GASOLINA Y 1 3/4" , 4 HP |  |  |  | hm | 0.5 | 0.66667 | 7.07 | 4.7133
[10 empty] | WNCHE DE DOS BALDES (350KG) M.E. 3.6 HP |  |  |  | hm | 0.5 | 0.66667 | 7.23 | 4.82
32.9936
[9 empty] | Partida |  | ESCALERAS.- ENCOFRADO Y DESENCOFRADO
[9 empty] | Rendimiento m2/día | m2/dia | M.O | 6.7 | EQ | 6.7 | Costo unitario directo |  | m2 | 111.8054
[9 empty] | Código | Descripción Recurso |  |  |  | Unidad | Cuadrilla | Cantidad | Precio (S/.) | Parcial (S/.)
Mano de Obra
[10 empty] | OPERARIO |  |  |  | hh | 1 | 1.194 | 28.94 | 34.5552
[10 empty] | OFICIAL |  |  |  | hh | 1 | 1.194 | 23.6 | 28.1791
[10 empty] | PEON |  |  |  | hh | 0.5 | 0.59701 | 21.36 | 12.7522
75.4866
Materiales
[10 empty] | ALAMBRE NEGRO RECOCIDO BWG N 8 |  |  |  | kg |  | 0.08 | 2.64 | 0.2112
[10 empty] | CLAVO C/CABEZA P/CONSTRUCCION D.PROMEDIO |  |  |  | kg |  | 0.1 | 5.51 | 0.551
[10 empty] | MADERA TORNILLO |  |  |  | p2 |  | 5.74 | 5.8 | 33.292
34.0542
Equipos
[10 empty] | HERRAMIENTAS MANUALES |  |  |  | %mo |  | 3 | 75.4866 | 2.2646
2.2646
[9 empty] | Partida |  | ESCALERAS.- ACERO DE REFUERZO fy=4,200 Kg/cm2
[9 empty] | Rendimiento m2/día | m2/dia | M.O | 250 | EQ | 250 | Costo unitario directo |  | m2 | 5.4995
[9 empty] | Código | Descripción Recurso |  |  |  | Unidad | Cuadrilla | Cantidad | Precio (S/.) | Parcial (S/.)
Mano de Obra
[10 empty] | OPERARIO |  |  |  | hh | 1 | 0.032 | 28.94 | 0.92608
[10 empty] | OFICIAL |  |  |  | hh | 1 | 0.032 | 23.6 | 0.7552
1.6813
Materiales
[10 empty] | ALAMBRE NEGRO RECOCIDO BWG N 16 |  |  |  | kg |  | 0.05 | 2.64 | 0.132
[10 empty] | ACERO CORRUGADO F'Y 4200 (G-60) PRECIO PROMEDIO |  |  |  | kg |  | 1.05 | 3.4219 | 3.593
[10 empty] | DISCO DE 14 PARA ACERO |  |  |  | kg |  | 0.001 | 13.81 | 0.01381
3.7389
Equipos
[10 empty] | HERRAMIENTAS MANUALES |  |  |  | %mo |  | 3 | 1.6813 | 0.050438
[10 empty] | CORTADORA DE METALES 14" 2600 WATT |  |  |  | hh | 0.5 | 0.016 | 1.81 | 0.02896
0.079398

## Lista de insumos
OPERARIO | 47
OFICIAL | 47
PEON | 47
CAPATAZ | 47
ALAMBRE NEGRO RECOCIDO BWG N 16 | 2
CALAMINA | 56
CERRADURA CLÁSICA ADOSADA BK 233 | 26
CLAVOS PARA CALAMINA | 2
CLAVO C/CABEZA P/CONSTRUCCION D.PROMEDIO | 2
TRIPLAY ENCHAPE CEDRO 4' x 8' x 4mm | 44
VIDRIO CLARO 4MM | 30
CEMENTO PORTLAND TIPO I (42.5 kg) | 21
MADERA TORNILLO | 43
HERRAMIENTAS MANUALES | 37
ESPEJO BISELADO 1.15x0.75M, e=4mm (INCL.INSTALACION) | 30
CERCO DE MALLA METALICA | 39
CLAVOS CON CABEZA DE 3" | 2
INODORO | 10
TUBERIA PVC 4" | 72
CODO PVC 4" | 72
PEGAMENTO PVC | 39
LAVAMANOS | 10
GRIFERIA | 39
SIFÓN | 39
BANNER BASE PANAFLEX 3.60 x 2.40 m | 49
PERNO 1/4" x 7" CON TUERCA | 2
PIEDRA MEDIANA DE 4" | 5
ROLLIZO DE EUCALIPTO DE 3" x 3 m | 43
CONEXIÓN E INSTALACIÓN DE AGUA | 39
CONSUMO Y MANTENIMIENTO DE AGUA PARA LA CONSTRUCCIÓN | 39
CONEXIÓN E INSTALACIÓN DE ENERGÍA ELÉCTRICA | 39
CONSUMO Y MANTENIMIENTO DE ENERGÍA ELÉCTRICA | 39
CAMION VOLQUETE DE 15 M3 | 48
TRANSPORTE DE MATERIALES A LA OBRA | 32
PINTURA ESMALTE | 54
YESO EN BOLSAS DE 25 KG | 30
CORDEL | 39
ESTACION TOTAL | 49
NIVEL TOPOGRAFICO CON TRIPODE | 49
ARNES DE 3 PUNTOS CON AMORTIGUADOR TRABAJOS DE ALTURA | 39
BOTAS DE JEBE CON PUNTA DE ACERO | 39
CASCO CONTRAIMPACTO CON BARBIQUEJO NORMADO | 39
CHALECO REFLECTIVO | 39
CORTAVIENTO TELA DRILL CON FORRO POLAR | 39
GUANTES DE CUERO | 39
GUANTES DE JEBE NORMADO | 39
GUANTES DE LONA | 39
GUANTES DIELÉCTRICOS CLASE 1 HASTA 10KV | 39
JUEGO DE CUERO PARA SOLDAR (MANDIL, MANGAS, POLAINAS) | 39
LENTES DE SEGURIDAD CLARO DE POLICARBONATO | 39
MÁSCARA DE SOLDAR | 39
MASCARILLA FFP1 | 39
OREJERAS ADITIVAS PARA CASCO | 39
PONCHO IMPERMEABLE DE PVC | 39
RESPIRADOR MEDIA CARA CON CARTUCHO | 39
TAPONES AUDITIVOS CON CORDÓN | 39
TRAJE DESCARTABLE BIODEGRADABLE | 39
UNIFORME DE TRABAJO (PANTALÓN Y CAMISA) | 39
ZAPATOS DE SEGURIDAD | 39
CINTA DE SEGURIDAD (AMARILLO/ROJO) | 39
CONOS DE SEGURIDAD 36" | 39
LISTONES DE 3”X2” MADERA TORNILLO | 39
MALLA HDPE PARA CERCO PERIMETRAL | 39
PROTECTOR DE ACERO (CAPUCHONES) | 39
ROLLO DE SOGA DRIZA DE 5/8” | 39
CARTEL GENERAL INDICATIVO DE ADVERTENCIA | 39
CARTEL GENERAL INDICATIVO DE PROHIBICIÓN | 39
CARTEL GENERAL INDICATIVO DE RIESGO | 39
CARTEL SEÑALIZADOR DE SEGURIDAD AL INGRESO | 39
CARTELES DE EVACUACIÓN DE SALIDA 40X30 | 39
CARTELES DE SEÑALIZACIÓN DE SEGURIDAD EN OBRA | 39
POSTE PARA SEÑALIZACIÓN DE MADERA Y CONCRETO | 39
SEÑAL PROVISIONAL DE OBRA (LETREROS) | 39
CAPACITACIÓN EN SEGURIDAD Y SALUD 1 VEX POR MES | 39
MATERIAL INFORMATIVO DE CAPACITACIÓN | 39
REFRIGERIO | 39
ALARMA CON PULSADOR | 39
BOTIQUÍN COMPLETO SEGÚN LA NORMA G 050 | 39
CAMILLA RÍGIDA COLOR NARANJA CON CINTOS | 39
COLLARÍN CERVICAL | 39
EXTINTOR DE POLVO QUÍMICO SECO (PQS) DE 6 KG | 39
LAVA OJO | 39
AGUA DE MESA PARA CONSUMO HUMANO: CONTROL AGENTE FÍSICO | 39
PROTECTOR SOLAR CON PROTECTOR UV Y UVB 1 LITRO | 39
EXAMEN MÉDICO OCUPACIONAL: PREVENCIÓN ESTADO SALUD TRABAJADOR | 39
CAMION CISTERNA 2000 GAL | 48
MOTOBOMBA 10HP 4" | 48
CINTA DE MADERA DE 2”X2” (3.00) | 39
SEÑALIZACIÓN AMBIENTAL | 39
FICHA DE CONTROL | 39
MATERIAL DIDÁCTICO PARA CHARLAS Y TALLERES | 39
PANEL INFORMATIVO (1.20MX0.80M) INCLUYE MARCO | 39
SERVICIO DE MONITOREO DE CALIDAD AMBIENTAL DE RUIDO | 39
CONTENEDOR DE RESIDUOS SOLIDOS DE 200 LTS | 39
ALCOHOL EN GELX300 ML | 39
BOLSAS DE POLIETILENO (ROJO, NEGRO) | 39
GUANTES LATEX | 39
JABON LIQUIDO ANTIBACTERIAL DE 1 L | 39
MASCARILLA Y/O RESPIRADOR | 39
TRAJE DESCARTABLE BIODEGRADABLE | 39
SERVICIO DE ELIMINACIÓN Y TRANSPORTE DE RESIDUOS PELIGROSOS | 39
CALAMINA GALV. 11 CANALES 0.83x1.83 (N°30) | 56
HORMIGON | 38
CEMENTO PORTLAND TIPO IP (42.5 kg) | 21
MADERA AGUANO | 43
BOLSAS NEGRAS DE BASURA | 39
ESCOBA CON MANGO PVC | 39
RECOGEDOR | 39
OPERARIO DE EQUIPO PESADO | 47
PETRÓLEO D-2 | 53
CAMIÓN VOLQUETE DE 15 M3 | 48
SACOS DE POLIPROPILENO 50 KG | 39
BOLSAS HERMÉTICAS | 39
KIT ANTE DERRAME | 39
PAÑOS ABSORBENTES PARA HIDROCARBUROS | 39
ROLLO DE PLÁSTICO DE 1.0 mm x 2 mm | 39
RETROEXCAVADOR SOBRE LLANTAS 80-110HP 0.5-1.3 YD³ | 49
CARGADOR FRONTAL S/LLANTAS DE 125-155 HP 3 YD³ | 48
ABONO ORGÁNICO | 39
SEMILLAS DE PLANTAS ORNAMENTALES | 39
GASOHOL | 34
COMPACTADOR VIBRATORIO TIPO PLANCHA 4 HP | 48
DESMONTAJE DE TECHO DE TEJA ANDINA + ESTRUCTURA DE MADERA | 39
DESMONTAJE DE TECHO DE CALAMINA + ESTRUCTURA DE MADERA | 39
DESMONTAJE DE CIELORRASO EXISTENTE | 39
DESMONTAJE DE PUERTAS METÁLICAS EXISTENTES | 39
DESMONTAJE DE PUERTAS DE MADERA EXISTENTES | 39
DESMONTAJE DE VENTANAS EXISTENTES | 39
DESMONTAJE DE PISO DE MADERA | 39
DEMOLICIÓN MANUAL DE PISO DE CONCRETO | 39
DEMOLICIÓN MANUAL DE MURO DE TAPIAL | 39
RETROEXCAVADORA SOBRE LLANTAS 58 HP 1YD3 | 49
OPERADOR EQUIPO LIVIANO | 47
MATERIAL GRANULAR | 5
AGUA | 30
APISONADOR TIPO CANGURO | 49
CAMION CISTERNA (1,500 GLNS.) | 48
RODILLO LISO VIBRATORIO AUTOPROPULSADO 7- 9 ton | 49
MOTONIVELADORA 125 HP | 48
MINICARGADOR DE 73 HP | 48
CAMION VOLQUETE 4X4 414 HP 15 m3 | 48
CARGADOR SOBRE LLANTAS 100-115 HP 2-2.25 yd3 | 48
AGUA | 30
GASOLINA DE 84 OCTANOS | 34
PIEDRA GRANDE DE 8" | 5
MEZCLADORA DE CONCRETO TAMBOR 11 p3 18 HP | 48
MADERA TORNILLO | 43
PIEDRA CHANCADA DE 1/2" Y 3/4" | 5
ARENA GRUESA | 4
ADITIVO IMPERMEABILIZANTE | 30
VIBRADOR A GASOLINA Y 1 3/4" , 4 HP | 49
ACERO CORRUGADO F'Y 4200 (G-60) PRECIO PROMEDIO | 3
CIZALLA PARA CORTE DE FIERRO | 37
ALAMBRE NEGRO RECOCIDO BWG N 8 | 2
ALAMBRE NEGRO RECOCIDO BWG N 8 | 2
WINCHE ELECTRICO 3.6 HP DE DOS BLADES | 49
ACEITE MOTOR GASOLINA SAE 30W | 34
GRASA MULTIPLG EP | 53
GASOLINA 84 OCTANOS | 34
PIEDRA CHANCADA DE 1/2" - 3/4" | 5
ARENA GRUESA | 4
CEMENTO PORTLAND TIPO I (42.5 KG) | 21
MEZCLADORA DE CONCRETO | 48
VIBRADOR DE CONCRETO | 49
LADRILLO ARCILLA HUECO 15 15x30x30cm | 17
WINCHE ELECTRICO 3.6 HP DE DOS BALDES | 49
ACEITE MOTOR GASOLINA SAE 30W | 34
GRASA MULTIPLE EP | 53
WNCHE DE DOS BALDES (350KG) M.E. 3.6 HP | 49
DISCO DE 14 PARA ACERO | 39
CORTADORA DE METALES 14" 2600 WATT | 37
CONCRETO PREMEZCLADO F'C=210 KG/CM2 | 80
SERVICIO DE BOMBA PARA CONCRETO PREMEZCLADO | 39
VIBRADOR DE CONCRETO 4 HP 1.5" | 49
ALAMBRE NEGRO RECOCIDO N° 8 | 2
CLAVOS PARA MADERA CON CABEZA | 2
ANDAMIO METÁLICO | 39
DADOS DE CONCRETO PARA SOPORTE, f'c=210 kg/cm2 | 80
ADITIVO CURADOR DE CONCRETO | 30
TECNOPOR DE 1" | 60
SELLADOR | 30
ESTRUCTURA METALICA P/PARANTES DE REFLECTORES | 39
CONCRETO PREMEZCLADO F'C=175 KG/CM2 | 80
TRIPLAY DE 1.20X2.40 m X 18 mm | 44
FIERRO LISO GRADO 60 FY=4200 KG/CM2 | 2
ESTACIONAMIENTO DE BICICLETAS | 39
PORTADA DE INGRESO (PORTON METALICO) | 39
LADRILLO KK TIPO IV 24X13X9 CM | 17
ANDAMIO METALICO HOMOLOGADO | 39
ANGULO ESQUINERO DE ACERO 30x30x0.30mm, L=2.40m | 39
CLAVOS DISPARO 3.7x3.8mm | 2
PARANTE DE FoGo 89x38x0.45mm, L=3.00m | 39
CINTA DE PAPEL PARA JUNTAS 2"x75m | 39
MASILLA PARA DRYWALL (25Kg) | 30
TORNILLO AUTORROSCANTE 1/2"x4mm | 26
TORNILLOS VOLCANITA 6x1" | 26
PLACA DE YESO ESTANDAR GYPLAC e=5/8", 1.22 m x 2.44m | 30
RIEL DE FoGo 90x25x0.45mm, L=3.00m | 30
TORNILLO AUTOROSCANTE CABEZA AVELLANADA 1/2" | 26
MELAMINE 18MM (1.80X2.50) | 39
PARANTE DE ALUMINIO DE 38.10X25.40X2.00MM | 39
BASTIDOR DE ALUMINIO DE 39.70X25.40X2.00MM | 39
ACERO CORRUGADO FY=4200 KG/CM2 GRADO 60 | 3
CEMENTO PORTLAND TIPO I (42.5KG) | 21
CERAMICO 20X30 CM | 24
FRAGUA PARA CERAMICO | 39
RODOPLAST | 39
MADERA ROBLE NACIONAL | 43
TRIPLAY LUPUNA DE 4' X 8' X 9MM | 44
CEMENTO PORTLAND TIPO I (BLS.:42.5 KG) EL SOL | 21
CAL HIDRATADA EN BOLSA 30 kg | 30
REGLA DE MADERA | 37
MADERA ANDAMIAJE | 43
CLAVO C/CABEZA P/CONSTRUCCION D. PROMEDIO | 2
PORCELANA BLANCA | 30
PEGAMENTO CHEMAYOLIC CERAMICOS PORCELANATOS Y GRES PORCELAN-25 KG | 30
PISO BALDOSA CERAMICA | 24
CRUCETAS (200 und) | 43
REGLA DE ALUMINIO 2" X 4" X 10" | 37
ALAMBRE GALVANIZADO N°12 | 2
ÁNGULO PERIMETRAL METÁLICO SUPRAFINE XL 9/16", LONG. 9.8' | 39
SUSPENSIÓN METÁLICA TERCIARIA SUPRAFINE XL 9/16", LONG. 2' | 39
SUSPENSIÓN METÁLICA SECUNDARIA SUPRAFINE XL 9/16", LONG. 4' | 39
SUSPENSIÓN METÁLICA PRINCIPAL SUPRAFINE XL 9/16", LONG. 4' | 39
TORNILLO DE FIJACIÓN Y TARUGOS P/F CIELO RASO | 26
BALDOSAS DE FIBRA MINERAL 0.60X0.60 M, E=14 MM | 39
ANDAMIO METALICO | 39
ARENA FINA | 4
CLAVOS PROMEDIO P/CONSTRUCCION | 2
MEZCLADORA DE CONCRETO 11 P3 (23 HP) | 48
PEGAMENTO EN POLVO PARA CERAMICOS (BOLSA 25KG) | 39
PORCELANATO ANTIDESLIZANTE ALTO TRANSITO 60 X 60 cm | 30
CRUCETAS DE PLASTICO 3mm (BOL DE 200 und) | 43
PULIDOR DE PISO | 39
SUMINISTRO E INSTALACIÓN DE PISO LAMINADO | 39
MORTERO TARRAJEO EMBOLSADO (40 kg) | 39
ADITIVO IMPERMEABILIZANTE (20 L) | 30
ADITIVO ENDURECEDOR DE PISO | 39
CONTRAZOCALO LAMINADO EN AULAS | 43
CEMENTO BLANCO BOLSA 25 KG | 30
MARMOLINA N°01 (BOLSA DE 25 KG) | 39
GRANALLA | 39
PUERTA DE MADERA ROBLE NACIONAL APANELADA TIPO MACHIMBRADA +SOBRELUZ+VIDRIO TEMPLADO DE 8MM DE 02 HOJAS+INST+ACABADO, SEGUN PLANO Y ET | 39
VENTANA C/MARCO DE ALUMINIO SISTEMA CORREDIZO TIPO SERIE 3160 + VIDRIOS INCOLORO TEMPLADO DE 8MM+ACCESORIO + ACCESORIO+ INSTALACION, SEGUN PLANO Y ESPECIFICACIONES TECNICAS | 39
MAMPARA DE ALUMINIO+VIDRIO INCOLORO TEMPLADO 8MM+ACCESORIOS+INSTALACION,SEGUN PLANO Y ESPECIFICACIONES TECNICAS | 39
PARASOLES | 39
PERSIANA METALICA | 39
LIJA P/MADERA | 39
PINTURA LATEX LAVABLE | 54
SELLADOR BLANCO PARA MUROS | 30
CINTA MAKINGTAPE | 39
PASTA MURAL | 39
PINTURA OLEO | 54
AGUARRAS | 39
CINTA MASKINGTAPE | 39
SELLADOR BLANCO PARA MUROS | 30
PASTA MURAL | 39
TIERRA DE CHACRA | 4
ARBUSTOS LOCALES | 39
ARBOL | 39
PINTURA INDUSTRIAL COLOR AMARILLO | 54
XILOL | 39
ACABADO CEPILLADO | 39
LAMAS EN PASADIZOS | 39
MURO DE LADRILLO | 17
MADERA CEDRO | 43
PINTURA DE MUROS | 54
PLANCHA DE ACERO LAC 1/8" (3mm) | 56
PINTURA ESMALTE | 54
PINTURA ANTICORROSIVA | 54
TUBERIA DE FIERRO N° 2" STANDARD | 65
TUBERIA DE FIERRO N° 3" STANDARD | 65
TUBERIA DE FIERRO N° 4" STANDARD | 65
CUERDA DE NYLON | 39
ARANDELA PLANA DE 1/2" | 56
PERNO 1/2" x 3" CON TUERCA | 2
ELECTRODO TIPO 6011 | 30
COBERTURA LIVIANA DE LOSA DEPORTIVA | 39
COBERTURA LIVIANA DE PATIO DE FORMACION | 39
IMPRIMANTE APLICACIÖN ELASTOMERICA POLIURETANO | 54
TECKNOPOR DE 1"x4'x8' | 60
SELLO ELASTOMERICO DE POLIURETANO | 60
BACKER ROOD 1 1/4" ESPUMA | 39
INODORO | 10
URINARIO | 10
LAVATORIO | 10
LAVADEROS DE LIMPIEZA DE MAMPOSTERIA DE LADRILLO REVESTIDO CON CERAMICA + GRIFERIA | 10
PEGAMENTO PVC AZUL 128 ONZAS - OATEY | 30
TUBO PVC AGUA S.P. CLASE 10 1/2" X 5m | 72
CODO PVC AGUA DOBLE CAMPANA S.P. 1/2" X 90° | 72
TEE PVC AGUA S.P. 1/2" | 72
PEGAMENTO P/TUBO CPVC ML | 30
TUBO CPVC AGUA CALIENTE S.P. 1/2" X 5m | 72
CODO ACERO GALV. TIPO ISO I 1/2" X 90° | 72
CODO CPVC AGUA CALIENTE S.P/ 1/2" X 90° | 72
TEE CPVC AGUA CALIENTE S.P/ 1/2" | 72
VALVULAS COMPUERTAS, ESFERICAS Y CAJAS PARA VALVULAS | 10
CO2, DIOXIDO DE CARBONO - 10 LBS. Incluye gabinete | 39
GRAVA DE 1/2" | 5
TUBERIA PVC-SAP 3" | 72
REJILLA BRONCE Ø 3" ROSCADA | 72
TUBO PVC DESAGUE SAL 2" X 3 M PAVCO | 72
CODO PVC DESAGUE SAL 2" X 90° | 72
YEE PVC DESAGUE SAL 2" | 72
TRAMPA P PVC DESAGUE SAL 2" | 72
TUBO PVC DESAGUE SAL 4" X 3 M PAVCO | 72
CODO PVC DESAGUE SAL 4" X 90° | 72
YEE PVC DESAGUE SAL 4" | 72
CODO VENTILACION PVC DESAGUE SAL 4" A 2" | 72
MEZCLADORA DE DUCHA C/GRIFERIA Y BRAZO | 10
JABONERA DE LOSA BLANCA P/EMPOTRAR | 10
CEMENTO BLANCO | 30
SISTEMA DE BOMBEO DE PRESION CONSTANTE | 39
INSTALACIONES SANITARIAS EXTERIORES INC. CANALETAS DE EVACUACION PLUVIAL | 72
SISTEMA DE AGUA CONTRA INCENDIOS (RED CONTRA INCENDIOS, GABINETES) | 72
TUBERÍA ELÉCTRICA SAP GRIS 3/4" X3 METROS NICOLL | 72
CURVA SAP 3/4" NICOLL | 72
UNIÓN SAP 3/4" NICOLL | 72
CONEXIÓN A CAJA PVC ELÉCTRICA SAP 3/4" | 39
CINTA AISLANTE ELÉCTRICA | 30
CAJA DE PASE OCTOGONAL F.G. PESADA 4" | 39
ALAMBRE TW 14 AWG | 2
TOMACORRIENTE DOBLE UNIVERSAL 2 POLOS 10A 250VAC | 11
CAJA DE PASE RECTANGULAR F.G. PESADA 50 x100 mm | 39
CAJA DE PASE RECTANGULAR F.G. LIVIANA 50 x100 mm | 39
SALIDA TRIFASICA | 39
ARTEFACTO DE ILUMINACIÓN P=63W | 12
CINTA AISLANTE 20 MM X 1700 | 30
CINTILLOS AMARRACABLE 4.8 MM X 250 MM | 39
ESCALERA DE FIBRA DE ALUMINIO | 39
SALIDA PROYECTOR | 39
CAJA OCTOGONAL DE F° G° PESADO 100x55 MM | 39
TUBERÍA PVC SAP 20 MM | 72
CURVA SAP 1/2" NICOLL | 72
CONECTOR A CAJA PVC SAP 20 MM | 72
SISTEMA DE BAJA TENSIÓN | 39
SISTEMA DE MEDIA TENSIÓN | 39
TECNICO ESPECIALISTA EN TELECOMUNICACIONES | 47
JACK DE DATOS CAT CAT6A (BLANCO) P/CAJA POP UP | 39
CAJA GALV. TIPO GANG INC. TAPA GANG | 39
CAJA POP-UP PARA 4 MOD.MOSAIC.ALUMINIO MATE | 39
CONECTOR PVC-P (ELEC.) 25mm | 72
ETIQUETA PARA JACK DE DATOS | 39
JACK DE DATOS CAT CAT6A (BLANCO) | 39
CAJA GALV. RECTANGULAR PESADA DE 4"x2"x21/4" | 39
FACE PLATE DOBLE PARA DATOS RJ45 BLANCO | 39
TUBERÍA PVC-P ELECTRICO Ø50mm 3.0m | 72
CURVA PVC-P ELECTRICO Ø50mm | 72
PEGAMENTO PARA TUBERÍA PVC | 30
CONECTOR PVC-P (ELEC.) 50mm | 72
CURVA PVC-P ELECTRICO Ø40mm | 72
TUBERÍA PVC-P ELECTRICO Ø40mm 3.0m | 72
CONECTOR PVC Ø 40mm | 72
TUBERÍA PVC-P ELECTRICO Ø25mm 3.0m | 72
CURVA PVC-P ELECTRICO Ø25mm | 72
TUBERÍA PVC-P ELECTRICO Ø15mm 3.0m | 72
CURVA PVC-P ELECTRICO Ø15mm | 72
CONECTOR PVC-P (ELEC.) 15mm | 72
CAJA DE PASE FºGº 300x300x100mm | 39
CAJA DE PASE FºGº 200x200x100mm | 39
CAJA DE PASE FºGº 100x100x100mm | 39
BANDEJA PORTACABLES 200x54 | 30
RECEPTOR MO ISP | 30
ROUTER 1RU | 30
SWITCH GIGA BIT 48 PUERTOS 1 RU | 30
PACH PANEL 48 PUERTOS CAT 6.2 RU | 30
SERVIDOR ETHERNET DE 1GB - 4 PUERTOS 366FLR | 30
SERVIDOR NVR | 30
SWITCH POE 16 PUERTOS 1 RU | 30
PATCH PANEL CAT 6A DE 24 PUERTOS RJ45 A 568 A/B | 30
BANDEJA 19" 1 RU | 30
BANDEJA EQUIPO ALARMAS | 30
BANDEJA TELEFONIA | 30
BANDEJA | 30
UPS 3000 VA / 2700 W, TIPO RACK 2U | 30
GABINETE DE PISO 42 RU | 30
BLOCK CONECTOR DOBLE RJ-45 / FEMALE | 30
CONECTOR RJ-45 / FEMALE | 30
ACCESS POINT PARA EXTERIORES 300 Mbps | 30
CABLE UTP CAT 6A (CAJA 305m) | 30
SERVIDOR NVR 1 RU | 30
MASTIL DE FºGº Ø2"x3.00mm H=3.00m | 30
VIDEO CAMARA TUBULAR IP | 30
PLATINA EMPERNADA PARA SOPORTE DE MÁSTIL | 30
SOPORTE - ABRAZADERA PARA CAMARA | 30
VIDEO CAMARA DOMO IP | 30
AMPLIFICADOR DE AUDIO 100W | 30
PARLANTE IP DE TECHO | 30
UNIDAD CENTRAL DE ALARMA CONTRA INCENDIO | 30
DETECTOR DE HUMOS | 30
CAJA GALV. OCTOGONAL PESADA 4"x2" | 12

## Cimentación 1 piso
[9 empty] | Area de cimentación | 200
| Factor | Ratio | Unidad | Metrado | C.U | Parcial | Total
[7 empty] | 196746.3598 |  | Total x m/2 | 983.7318
[11 empty] | Partida |  | TRAZO Y REPLANTEO DURANTE LA EJECUCION DE OBRA
[11 empty] | Rendimiento m2/día | m2/dia | M.O | 500 | EQ | 500 | Costo unitario directo |  | m2 | 2.8993
MOVIMIENTO DE TIERRAS | [10 empty] | Código | Descripción Recurso |  |  |  | Unidad | Cuadrilla | Cantidad | Precio (S/.) | Parcial (S/.)
EXCAVACIÓN LOCALIZADA CON MAQUINARIA | 1 | 4.3698 | m3 | 873.9519 | 8.4582 | 7392.0635 | [5 empty] | Mano de Obra
EXCAVACIÓN MANUAL | 1 | 0.058818 | m3 | 11.7637 | 49.405 | 581.1842 | [5 empty] | TOPOGRAFO |  |  |  | hh | 1 | 0.016 | 28.94 | 0.46304
RELLENO COMPACTADO C/PLANCHA COMPACTADORA C/MATERIAL DE PRÉSTAMO | 1 | 0.26954 | m3 | 53.9081 | 66.2342 | 3570.5606 | [5 empty] | PEON |  |  |  | hh | 3 | 0.048 | 20.51 | 0.98448
RELLENO COMPACTADO C/PLANCHA COMPACTADORA C/MATERIAL PROPIO | 1 | 2.5797 | m3 | 515.946 | 19.2996 | 9957.5674 | [5 empty] | CAPATAZ |  |  |  | hh | 0.1 | 0.0016 | 34.73 | 0.055568
CONFORMACION Y COMPACTACION DE SUBRASANTE | 1 | 2.0537 | m2 | 410.7367 | 7.9303 | 3257.2832 | [13 empty] | 1.5031
ACARREO DE MATERIAL EXCEDENTE | 1 | 2.3111 | m2 | 462.2119 | 12.1125 | 5598.5554 | [5 empty] | Materiales
ELIMINACIÓN DE MATERIAL EXCEDENTE HASTA D=10 KM | 1 | 2.3111 | m3 | 462.2119 | 22.91 | 10589.2778 | [5 empty] | CLAVO C/CABEZA P/CONSTRUCCION D.PROMEDIO |  |  |  | kg |  | 0.005 | 5.51 | 0.02755
CONCRETO SIMPLE | [11 empty] | CAL HIDRATADA BOLSA 30 kg |  |  |  | bls |  | 0.025 | 38.9 | 0.9725
FALSA ZAPATA F’C=100 KG/CM² + PIEDRA GRANDE DE 8" | 0.88 | 1 |  | 176 | 238.3436 | 41948.4691 | [5 empty] | MADERA TORNILLO |  |  |  | p2 |  | 0.02 | 5.8 | 0.116
FALSO PISO | [19 empty] | 1.116
FALSO PISO E = 4" FC = 175 KG/CM2 | 0.97 | 0.88461 | m2 | 171.6143 | 39.6209 | 6799.5097 | [5 empty] | Equipos
SOLADOS | [11 empty] | HERRAMIENTAS MANUALES |  |  |  | %mo |  | 3 | 1.5031 | 0.045093
SOLADO PARA VIGA DE CIMENTACIÓN FC=100 KG/CM2 E=4" | 0.93 | 0.051058 | m2 | 9.4967 | 27.1264 | 257.6117 | [5 empty] | TEODOLITO Y MIRA |  |  |  | hm | 1 | 0.016 | 9.69 | 0.15504
OBRAS DE CONCRETO ARMADO | [11 empty] | CORDEL |  |  |  | m |  | 0.008 | 10 | 0.08
ZAPATAS | [19 empty] | 0.28013
ZAPATAS.- CONCRETO f'c=210 Kg/cm2 | 0.9 | 0.63231 | m3 | 113.8162 | 426.3975 | 48530.945
ZAPATAS.- ACERO DE REFUERZO fy=4,200 Kg/cm2 | 0.8 |  | kg | 3642.1182 | 5.564 | 20264.6101 | 32 | 4552.6477 |  |  | Partida |  | EXCAVACIÓN LOCALIZADA CON MAQUINARIA
SOBRECIMIENTOS ARMADO | [10 empty] | Rendimiento m2/día | m3/dia | M.O | 250 | EQ | 250 | Costo unitario directo |  | m3 | 8.4582
SOBRECIMIENTO REFORZADO.- CONCRETO 210 KG/CM2 | 0.92 | 0.1202 | m3 | 22.1176 | 438.2265 | 9692.5094 |  |  |  |  | Código | Descripción Recurso |  |  |  | Unidad | Cuadrilla | Cantidad | Precio (S/.) | Parcial (S/.)
SOBRECIMIENTOS REFORZADOS.- ENCOFRADO Y DESENCOFRADO | 0.95 | 0.64909 | m2 | 123.3268 | 64.027 | 7896.2381 | [5 empty] | Mano de Obra
SOBRECIMIENTO ARMADO.- ACERO DE REFUERZO fy=4,200 Kg/cm2 | 0.77 |  | kg | 851.5268 | 5.564 | 4737.8633 | 38.5 |  |  |  |  | CAPATAZ |  |  |  | hh | 0.1 | 0.0032 | 34.73 | 0.11114
VIGAS DE CIMENTACIÓN | [11 empty] | OPERARIO |  |  |  | hh | 2 | 0.064 | 28.94 | 1.8522
VIGAS DE CIMENTACIÓN.- CONCRETO 210 KG/CM2 | 0.86 | 0.08337 | m3 | 14.3396 | 424.9218 | 6093.2112 | [5 empty] | PEON |  |  |  | hh | 1 | 0.032 | 20.51 | 0.65632
VIGAS DE CIMENTACIÓN.- ENCOFRADO Y DESENCOFRADO | 0.89 | 0.41685 | m2 | 74.1991 | 42.6445 | 3164.1831 | [13 empty] | 2.6196
VIGAS DE CIMENTACIÓN.- ACERO DE REFUERZO fy=4,200 Kg/cm2 | 0.67 |  | kg | 1152.9043 | 5.564 | 6414.7169 | 80.4 |  |  |  |  | Equipos
[12 empty] | HERRAMIENTAS MANUALES |  |  |  | %mo |  | 3 | 2.6196 | 0.078588
[12 empty] | RETROEXCAVADORA SOBRE LLANTAS 58 HP 1YD3 |  |  |  | hm | 1 | 0.032 | 180 | 5.76
5.8386
[11 empty] | Partida |  | EXCAVACIÓN MANUAL
[11 empty] | Rendimiento m2/día | m3/dia | M.O | 4 | EQ | 4 | Costo unitario directo |  | m3 | 49.405
[11 empty] | Código | Descripción Recurso |  |  |  | Unidad | Cuadrilla | Cantidad | Precio (S/.) | Parcial (S/.)
Mano de Obra
[12 empty] | CAPATAZ |  |  |  | hh | 0.1 | 0.2 | 34.73 | 6.946
[12 empty] | PEON |  |  |  | hh | 1 | 2 | 20.51 | 41.02
47.966
Equipos
[12 empty] | HERRAMIENTAS MANUALES |  |  |  | %mo |  | 3 | 47.966 | 1.439
1.439
[11 empty] | Partida |  | RELLENO COMPACTADO C/PLANCHA COMPACTADORA C/MATERIAL DE PRÉSTAMO
[11 empty] | Rendimiento m2/día | m3/dia | M.O | 30 | EQ | 30 | Costo unitario directo |  | m3 | 66.2342
[11 empty] | Código | Descripción Recurso |  |  |  | Unidad | Cuadrilla | Cantidad | Precio (S/.) | Parcial (S/.)
Mano de Obra
[12 empty] | CAPATAZ |  |  |  | hh | 0.1 | 0.026667 | 34.73 | 0.92613
[12 empty] | PEON |  |  |  | hh | 1 | 0.26667 | 20.51 | 5.4693
[12 empty] | OPERADOR EQUIPO LIVIANO |  |  |  | hh | 1 | 0.26667 | 29.94 | 7.984
14.3795
Materiales
[12 empty] | MATERIAL GRANULAR |  |  |  | m3 |  | 1.05 | 44.07 | 46.2735
[12 empty] | AGUA |  |  |  | m3 |  | 0.08 | 6.14 | 0.4912
46.7647
Equipos
[12 empty] | HERRAMIENTAS MANUALES |  |  |  | %mo |  | 3 | 14.3795 | 0.43138
[12 empty] | APISONADOR TIPO CANGURO |  |  |  | hm | 1 | 0.26667 | 17.47 | 4.6587
5.0901
[11 empty] | Partida |  | RELLENO COMPACTADO C/PLANCHA COMPACTADORA C/MATERIAL PROPIO
[11 empty] | Rendimiento m2/día | m3/dia | M.O | 40 | EQ | 40 | Costo unitario directo |  | m3 | 19.2996
[11 empty] | Código | Descripción Recurso |  |  |  | Unidad | Cuadrilla | Cantidad | Precio (S/.) | Parcial (S/.)
Mano de Obra
[12 empty] | CAPATAZ |  |  |  | hh | 0.1 | 0.02 | 34.73 | 0.6946
[12 empty] | PEON |  |  |  | hh | 2 | 0.4 | 20.51 | 8.204
[12 empty] | OPERADOR EQUIPO LIVIANO |  |  |  | hh | 1 | 0.2 | 29.94 | 5.988
14.8866
Materiales
[12 empty] | AGUA |  |  |  | m3 |  | 0.08 | 6.14 | 0.4912
0.4912
Equipos
[12 empty] | HERRAMIENTAS MANUALES |  |  |  | %mo |  | 5 | 14.8866 | 0.74433
[12 empty] | APISONADOR TIPO CANGURO |  |  |  | hm | 1 | 0.2 | 17.47 | 3.494
[12 empty] | CAMION CISTERNA (1,500 GLNS.) |  |  |  | hm | 0.05 | 0.01 | 17.47 | 0.1747
4.413
[11 empty] | Partida |  | CONINICIAL Y COMPACTACION DE SUBRASANTE
[11 empty] | Rendimiento m2/día | m2/dia | M.O | 500 | EQ | 500 | Costo unitario directo |  | m2 | 7.9303
[11 empty] | Código | Descripción Recurso |  |  |  | Unidad | Cuadrilla | Cantidad | Precio (S/.) | Parcial (S/.)
Mano de Obra
[12 empty] | CAPATAZ |  |  |  | hh | 1 | 0.016 | 34.73 | 0.55568
[12 empty] | OFICIAL |  |  |  | hh | 1 | 0.016 | 23.6 | 0.3776
[12 empty] | PEON |  |  |  | hh | 3 | 0.048 | 20.51 | 0.98448
1.9178
Equipos
[12 empty] | HERRAMIENTAS MANUALES |  |  |  | %mo |  | 5 | 0.55568 | 0.027784
[12 empty] | APISONADOR TIPO CANGURO |  |  |  | hm | 1 | 0.016 | 17.47 | 0.27952
[12 empty] | RODILLO LISO VIBRATORIO AUTOPROPULSADO 7- 9 ton |  |  |  | hm | 1 | 0.016 | 136.06 | 2.177
[12 empty] | MOTONIVELADORA 125 HP |  |  |  | hm | 1 | 0.016 | 220.52 | 3.5283
6.0126
[11 empty] | Partida |  | ACARREO DE MATERIAL EXCEDENTE
[11 empty] | Rendimiento m2/día | m/dia | M.O | 80 | EQ | 80 | Costo unitario directo |  | m | 12.1125
[11 empty] | Código | Descripción Recurso |  |  |  | Unidad | Cuadrilla | Cantidad | Precio (S/.) | Parcial (S/.)
Mano de Obra
[12 empty] | PEON |  |  |  | hh | 1 | 0.1 | 20.51 | 2.051
2.051
Equipos
[12 empty] | HERRAMIENTAS MANUALES |  |  |  | %mo |  | 3 | 2.051 | 0.06153
[12 empty] | MINICARGADOR DE 73 HP |  |  |  | hm | 1 | 0.1 | 100 | 10
10.0615
[11 empty] | Partida |  | ELIMINACIÓN DE MATERIAL EXCEDENTE HASTA D=10 KM
[11 empty] | Rendimiento m2/día | m3/dia | M.O | 187.5 | EQ | 187.5 | Costo unitario directo |  | m3 | 22.91
[11 empty] | Código | Descripción Recurso |  |  |  | Unidad | Cuadrilla | Cantidad | Precio (S/.) | Parcial (S/.)
Mano de Obra
[12 empty] | OFICIAL |  |  |  | hh | 1 | 0.042667 | 23.6 | 1.0069
[12 empty] | PEON |  |  |  | hh | 1 | 0.042667 | 20.51 | 0.87509
1.882
Equipos
[12 empty] | HERRAMIENTAS MANUALES |  |  |  | %mo |  | 3 | 1.882 | 0.056461
[12 empty] | CAMION VOLQUETE 4X4 414 HP 15 m3 |  |  |  | hm | 1 | 0.042667 | 118.64 | 5.062
[12 empty] | CARGADOR SOBRE LLANTAS 100-115 HP 2-2.25 yd3 |  |  |  | hm | 2 | 0.085333 | 186.44 | 15.9095
21.028
[11 empty] | Partida |  | FALSA ZAPATA F’C=100 KG/CM² + PIEDRA GRANDE DE 8" E=0.80 M
[11 empty] | Rendimiento m2/día | m2/dia | M.O | 50 | EQ | 50 | Costo unitario directo |  | m2 | 238.3436
[11 empty] | Código | Descripción Recurso |  |  |  | Unidad | Cuadrilla | Cantidad | Precio (S/.) | Parcial (S/.)
Mano de Obra
[12 empty] | CAPATAZ |  |  |  | hh | 0.1 | 0.016 | 34.73 | 0.55568
[12 empty] | OPERARIO |  |  |  | hh | 1 | 0.16 | 28.94 | 4.6304
[12 empty] | OFICIAL |  |  |  | hh | 2 | 0.32 | 23.6 | 7.552
[12 empty] | PEON |  |  |  | hh | 5 | 0.8 | 21.36 | 17.088
[12 empty] | OPERADOR EQUIPO LIVIANO |  |  |  | hh | 1 | 0.16 | 29.94 | 4.7904
34.6165
Materiales
[12 empty] | CEMENTO PORTLAND TIPO I (42.5 kg) |  |  |  | bls |  | 3.8 | 24.52 | 93.176
[12 empty] | AGUA |  |  |  | m3 |  | 0.08 | 6.14 | 0.4912
[12 empty] | GASOLINA DE 84 OCTANOS |  |  |  | gal |  | 0.5 | 13.93 | 6.965
[12 empty] | HORMIGON |  |  |  | m3 |  | 0.93 | 70.92 | 65.9556
[12 empty] | PIEDRA GRANDE DE 8" |  |  |  | m3 |  | 0.4 | 80 | 32
198.5878
Equipos
[12 empty] | HERRAMIENTAS MANUALES |  |  |  | %mo |  | 3 | 34.6165 | 1.0385
[12 empty] | MEZCLADORA DE CONCRETO TAMBOR 11 p3 18 HP |  |  |  | hm | 1 | 0.16 | 25.63 | 4.1008
5.1393
[11 empty] | Partida |  | FALSO PISO MEZCLA 1:8 e=10 cm.
[11 empty] | Rendimiento m2/día | m2/dia | M.O | 110 | EQ | 110 | Costo unitario directo |  | m2 | 39.6209
[11 empty] | Código | Descripción Recurso |  |  |  | Unidad | Cuadrilla | Cantidad | Precio (S/.) | Parcial (S/.)
Mano de Obra
[12 empty] | OPERARIO |  |  |  | hh | 2 | 0.14545 | 28.94 | 4.2095
[12 empty] | OFICIAL |  |  |  | hh | 1 | 0.072727 | 23.6 | 1.7164
[12 empty] | PEON |  |  |  | hh | 6 | 0.43636 | 21.36 | 9.3207
15.2465
Materiales
[12 empty] | CEMENTO PORTLAND TIPO I (42.5 kg) |  |  |  | bls |  | 0.42 | 24.52 | 10.2984
[12 empty] | AGUA |  |  |  | m3 |  | 0.025 | 6.14 | 0.1535
[12 empty] | HORMIGON |  |  |  | m3 |  | 0.162 | 70.92 | 11.489
[12 empty] | MADERA TORNILLO |  |  |  | p2 |  | 0.18 | 5.8 | 1.044
22.9849
Equipos
[12 empty] | HERRAMIENTAS MANUALES |  |  |  | %mo |  | 3 | 15.2465 | 0.4574
[12 empty] | MEZCLADORA DE CONCRETO TAMBOR 11 p3 18 HP |  |  |  | hm | 0.5 | 0.036364 | 25.63 | 0.932
1.3894
[11 empty] | Partida |  | SOLADO PARA CIMENTACION
[11 empty] | Rendimiento m2/día | m2/dia | M.O | 120 | EQ | 120 | Costo unitario directo |  | m2 | 27.1264
[11 empty] | Código | Descripción Recurso |  |  |  | Unidad | Cuadrilla | Cantidad | Precio (S/.) | Parcial (S/.)
Mano de Obra
[12 empty] | OPERARIO |  |  |  | hh | 2 | 0.13333 | 28.94 | 3.8587
[12 empty] | OFICIAL |  |  |  | hh | 2 | 0.13333 | 23.6 | 3.1467
[12 empty] | PEON |  |  |  | hh | 6 | 0.4 | 21.36 | 8.544
15.5493
Materiales
[12 empty] | CEMENTO PORTLAND TIPO I (42.5 kg) |  |  |  | bls |  | 0.19 | 24.52 | 4.6588
[12 empty] | AGUA |  |  |  | m3 |  | 0.0081 | 6.14 | 0.049734
[12 empty] | GASOLINA DE 84 OCTANOS |  |  |  | gal |  | 0.006 | 13.93 | 0.08358
[12 empty] | HORMIGON |  |  |  | m3 |  | 0.065 | 70.92 | 4.6098
9.4019
Equipos
[12 empty] | HERRAMIENTAS MANUALES |  |  |  | %mo |  | 3 | 15.5493 | 0.46648
[12 empty] | MEZCLADORA DE CONCRETO TAMBOR 11 p3 18 HP |  |  |  | hm | 1 | 0.066667 | 25.63 | 1.7087
2.1751
[11 empty] | Partida |  | ZAPATAS.- CONCRETO f'c=210 Kg/cm2
[11 empty] | Rendimiento m2/día | m3/dia | M.O | 25 | EQ | 25 | Costo unitario directo |  | m3 | 426.3975
[11 empty] | Código | Descripción Recurso |  |  |  | Unidad | Cuadrilla | Cantidad | Precio (S/.) | Parcial (S/.)
Mano de Obra
[12 empty] | OPERARIO |  |  |  | hh | 2 | 0.64 | 28.94 | 18.5216
[12 empty] | OFICIAL |  |  |  | hh | 2 | 0.64 | 23.6 | 15.104
[12 empty] | PEON |  |  |  | hh | 6 | 1.92 | 21.36 | 41.0112
74.6368
Materiales
[12 empty] | PIEDRA CHANCADA DE 1/2" Y 3/4" |  |  |  | m3 |  | 0.53 | 55.08 | 29.1924
[12 empty] | ARENA GRUESA |  |  |  | m3 |  | 0.52 | 47 | 24.44
[12 empty] | CEMENTO PORTLAND TIPO I (42.5 kg) |  |  |  | bls |  | 9.73 | 24.52 | 238.5796
[12 empty] | AGUA |  |  |  | m3 |  | 0.186 | 6.14 | 1.142
[12 empty] | GASOLINA DE 84 OCTANOS |  |  |  | gal |  | 0.36 | 13.93 | 5.0148
[12 empty] | ADITIVO IMPERMEABILIZANTE |  |  |  | gal |  | 1.5 | 27.88 | 41.82
340.1888
Equipos
[12 empty] | HERRAMIENTAS MANUALES |  |  |  | %mo |  | 3 | 74.6368 | 2.2391
[12 empty] | MEZCLADORA DE CONCRETO TAMBOR 11 p3 18 HP |  |  |  | hm | 1 | 0.32 | 25.63 | 8.2016
[12 empty] | VIBRADOR A GASOLINA Y 1 3/4" , 4 HP |  |  |  | hm | 0.5 | 0.16 | 7.07 | 1.1312
11.5719
[11 empty] | Partida |  | ZAPATAS.- ENCOFRADO Y DESENCOFRADO
[11 empty] | Rendimiento m2/día | m2/dia | M.O | 8 | EQ | 8 | Costo unitario directo |  | m2 | 75.1142
[11 empty] | Código | Descripción Recurso |  |  |  | Unidad | Cuadrilla | Cantidad | Precio (S/.) | Parcial (S/.)
Mano de Obra
[12 empty] | OPERARIO |  |  |  | hh | 1 | 1 | 28.94 | 28.94
[12 empty] | OFICIAL |  |  |  | hh | 1 | 1 | 23.6 | 23.6
52.54
Materiales
[12 empty] | ALAMBRE NEGRO RECOCIDO BWG N 8 |  |  |  | kg |  | 0.26 | 2.64 | 0.6864
[12 empty] | CLAVO C/CABEZA P/CONSTRUCCION D.PROMEDIO |  |  |  | kg |  | 0.16 | 5.51 | 0.8816
[12 empty] | MADERA TORNILLO |  |  |  | p2 |  | 3.35 | 5.8 | 19.43
20.998
Equipos
[12 empty] | HERRAMIENTAS MANUALES |  |  |  | %mo |  | 3 | 52.54 | 1.5762
1.5762
[11 empty] | Partida |  | ZAPATAS.- ACERO DE REFUERZO fy=4,200 Kg/cm2
[11 empty] | Rendimiento m2/día | kg/dia | M.O | 250 | EQ | 250 | Costo unitario directo |  | kg | 5.564
[11 empty] | Código | Descripción Recurso |  |  |  | Unidad | Cuadrilla | Cantidad | Precio (S/.) | Parcial (S/.)
Mano de Obra
[12 empty] | OPERARIO |  |  |  | hh | 1 | 0.032 | 28.94 | 0.92608
[12 empty] | OFICIAL |  |  |  | hh | 1 | 0.032 | 23.6 | 0.7552
1.6813
Materiales
[12 empty] | ALAMBRE NEGRO RECOCIDO BWG N 16 |  |  |  | kg |  | 0.03 | 2.64 | 0.0792
[12 empty] | ACERO CORRUGADO F'Y 4200 (G-60) PRECIO PROMEDIO |  |  |  | kg |  | 1.05 | 3.4219 | 3.593
3.6722
Equipos
[12 empty] | HERRAMIENTAS MANUALES |  |  |  | %mo |  | 3 | 1.6813 | 0.050438
[12 empty] | CIZALLA PARA CORTE DE FIERRO |  |  |  | hh | 1 | 0.032 | 5 | 0.16
0.21044
[11 empty] | Partida |  | SOBRECIMIENTO REFORZADO.- CONCRETO 210 KG/CM2
[11 empty] | Rendimiento m2/día | m3/dia | M.O | 20 | EQ | 20 | Costo unitario directo |  | m3 | 438.2265
[11 empty] | Código | Descripción Recurso |  |  |  | Unidad | Cuadrilla | Cantidad | Precio (S/.) | Parcial (S/.)
Mano de Obra
[12 empty] | OPERARIO |  |  |  | hh | 2 | 0.8 | 28.94 | 23.152
[12 empty] | OFICIAL |  |  |  | hh | 1 | 0.4 | 23.6 | 9.44
[12 empty] | PEON |  |  |  | hh | 6 | 2.4 | 21.36 | 51.264
83.856
Materiales
[12 empty] | PIEDRA CHANCADA DE 1/2" Y 3/4" |  |  |  | m3 |  | 0.53 | 55.08 | 29.1924
[12 empty] | ARENA GRUESA |  |  |  | m3 |  | 0.52 | 47 | 24.44
[12 empty] | CEMENTO PORTLAND TIPO I (42.5 kg) |  |  |  | bls |  | 9.73 | 24.52 | 238.5796
[12 empty] | AGUA |  |  |  | m3 |  | 0.186 | 6.14 | 1.142
[12 empty] | GASOLINA DE 84 OCTANOS |  |  |  | gal |  | 0.36 | 13.93 | 5.0148
[12 empty] | ADITIVO IMPERMEABILIZANTE |  |  |  | gal |  | 1.5 | 27.88 | 41.82
340.1888
Equipos
[12 empty] | HERRAMIENTAS MANUALES |  |  |  | %mo |  | 3 | 83.856 | 2.5157
[12 empty] | MEZCLADORA DE CONCRETO TAMBOR 11 p3 18 HP |  |  |  | hm | 1 | 0.4 | 25.63 | 10.252
[12 empty] | VIBRADOR A GASOLINA Y 1 3/4" , 4 HP |  |  |  | hm | 0.5 | 0.2 | 7.07 | 1.414
14.1817
[11 empty] | Partida |  | SOBRECIMIENTOS REFORZADOS.- ENCOFRADO Y DESENCOFRADO
[11 empty] | Rendimiento m2/día | m2/dia | M.O | 20 | EQ | 20 | Costo unitario directo |  | m2 | 64.027
[11 empty] | Código | Descripción Recurso |  |  |  | Unidad | Cuadrilla | Cantidad | Precio (S/.) | Parcial (S/.)
Mano de Obra
[12 empty] | OPERARIO |  |  |  | hh | 2 | 0.8 | 28.94 | 23.152
[12 empty] | OFICIAL |  |  |  | hh | 2 | 0.8 | 23.6 | 18.88
42.032
Materiales
[12 empty] | ALAMBRE NEGRO RECOCIDO BWG N 8 |  |  |  | kg |  | 0.16 | 2.64 | 0.4224
[12 empty] | CLAVO C/CABEZA P/CONSTRUCCION D.PROMEDIO |  |  |  | kg |  | 0.16 | 5.51 | 0.8816
[12 empty] | MADERA TORNILLO |  |  |  | p2 |  | 3.35 | 5.8 | 19.43
20.734
Equipos
[12 empty] | HERRAMIENTAS MANUALES |  |  |  | %mo |  | 3 | 42.032 | 1.261
1.261
[11 empty] | Partida |  | SOBRECIMIENTOS REFORZADOS.- ACERO DE REFUERZO fy=4,200 Kg/cm2
[11 empty] | Rendimiento m2/día | kg/dia | M.O | 250 | EQ | 250 | Costo unitario directo |  | kg | 5.564
[11 empty] | Código | Descripción Recurso |  |  |  | Unidad | Cuadrilla | Cantidad | Precio (S/.) | Parcial (S/.)
Mano de Obra
[12 empty] | OPERARIO |  |  |  | hh | 1 | 0.032 | 28.94 | 0.92608
[12 empty] | OFICIAL |  |  |  | hh | 1 | 0.032 | 23.6 | 0.7552
1.6813
Materiales
[12 empty] | ALAMBRE NEGRO RECOCIDO BWG N 16 |  |  |  | kg |  | 0.03 | 2.64 | 0.0792
[12 empty] | ACERO CORRUGADO F'Y 4200 (G-60) PRECIO PROMEDIO |  |  |  | kg |  | 1.05 | 3.4219 | 3.593
3.6722
Equipos
[12 empty] | HERRAMIENTAS MANUALES |  |  |  | %mo |  | 3 | 1.6813 | 0.050438
[12 empty] | CIZALLA PARA CORTE DE FIERRO |  |  |  | hh | 1 | 0.032 | 5 | 0.16
0.21044
[11 empty] | Partida |  | VIGAS DE CIMENTACION .- CONCRETO f'c=210 Kg/cm2
[11 empty] | Rendimiento m2/día | m3/dia | M.O | 15 | EQ | 15 | Costo unitario directo |  | m3 | 424.9218
[11 empty] | Código | Descripción Recurso |  |  |  | Unidad | Cuadrilla | Cantidad | Precio (S/.) | Parcial (S/.)
Mano de Obra
[12 empty] | OPERARIO |  |  |  | hh | 1 | 0.53333 | 28.94 | 15.4347
[12 empty] | OFICIAL |  |  |  | hh | 1 | 0.53333 | 23.6 | 12.5867
[12 empty] | PEON |  |  |  | hh | 7 | 3.7333 | 21.36 | 79.744
107.7653
Materiales
[12 empty] | PIEDRA CHANCADA DE 1/2" Y 3/4" |  |  |  | m3 |  | 0.53 | 55.08 | 29.1924
[12 empty] | ARENA GRUESA |  |  |  | m3 |  | 0.52 | 47 | 24.44
[12 empty] | CEMENTO PORTLAND TIPO I (42.5 kg) |  |  |  | bls |  | 9.73 | 24.52 | 238.5796
[12 empty] | AGUA |  |  |  | m3 |  | 0.186 | 6.14 | 1.142
[12 empty] | GASOLINA DE 84 OCTANOS |  |  |  | gal |  | 0.36 | 13.93 | 5.0148
298.3688
Equipos
[12 empty] | HERRAMIENTAS MANUALES |  |  |  | %mo |  | 3 | 107.7653 | 3.233
[12 empty] | MEZCLADORA DE CONCRETO TAMBOR 11 p3 18 HP |  |  |  | hm | 1 | 0.53333 | 25.63 | 13.6693
[12 empty] | VIBRADOR A GASOLINA Y 1 3/4" , 4 HP |  |  |  | hm | 0.5 | 0.26667 | 7.07 | 1.8853
18.7876
[11 empty] | Partida |  | VIGAS DE CIMENTACION .- ENCOFRADO Y DESENCOFRADO
[11 empty] | Rendimiento m2/día | m2/dia | M.O | 20 | EQ | 20 | Costo unitario directo |  | m2 | 42.6445
[11 empty] | Código | Descripción Recurso |  |  |  | Unidad | Cuadrilla | Cantidad | Precio (S/.) | Parcial (S/.)
Mano de Obra
[12 empty] | OPERARIO |  |  |  | hh | 1 | 0.4 | 28.94 | 11.576
[12 empty] | OFICIAL |  |  |  | hh | 1 | 0.4 | 23.6 | 9.44
21.016
Materiales
[12 empty] | ALAMBRE NEGRO RECOCIDO BWG N 8 |  |  |  | kg |  | 0.26 | 2.64 | 0.6864
[12 empty] | CLAVO C/CABEZA P/CONSTRUCCION D.PROMEDIO |  |  |  | kg |  | 0.16 | 5.51 | 0.8816
[12 empty] | MADERA TORNILLO |  |  |  | p2 |  | 3.35 | 5.8 | 19.43
20.998
Equipos
[12 empty] | HERRAMIENTAS MANUALES |  |  |  | %mo |  | 3 | 21.016 | 0.63048
0.63048
[11 empty] | Partida |  | VIGAS DE CIMENTACION.- ACERO DE REFUERZO fy=4,200 Kg/cm2
[11 empty] | Rendimiento m2/día | kg/dia | M.O | 250 | EQ | 250 | Costo unitario directo |  | kg | 5.564
[11 empty] | Código | Descripción Recurso |  |  |  | Unidad | Cuadrilla | Cantidad | Precio (S/.) | Parcial (S/.)
Mano de Obra
[12 empty] | OPERARIO |  |  |  | hh | 1 | 0.032 | 28.94 | 0.92608
[12 empty] | OFICIAL |  |  |  | hh | 1 | 0.032 | 23.6 | 0.7552
1.6813
Materiales
[12 empty] | ALAMBRE NEGRO RECOCIDO BWG N 16 |  |  |  | kg |  | 0.03 | 2.64 | 0.0792
[12 empty] | ACERO CORRUGADO F'Y 4200 (G-60) PRECIO PROMEDIO |  |  |  | kg |  | 1.05 | 3.4219 | 3.593
3.6722
Equipos
[12 empty] | HERRAMIENTAS MANUALES |  |  |  | %mo |  | 3 | 1.6813 | 0.050438
[12 empty] | CIZALLA PARA CORTE DE FIERRO |  |  |  | hh | 1 | 0.032 | 5 | 0.16
0.21044

## Cimentación 2 pisos
[9 empty] | Area de cimentación | 200
| Factor | Ratio | Unidad | Metrado | C.U | Parcial | Total
[7 empty] | 205459.5854 |  | Total x m/2 | 1027.2979
[11 empty] | Partida |  | TRAZO Y REPLANTEO DURANTE LA EJECUCION DE OBRA
[11 empty] | Rendimiento m2/día | m2/dia | M.O | 500 | EQ | 500 | Costo unitario directo |  | m2 | 2.8993
MOVIMIENTO DE TIERRAS | [10 empty] | Código | Descripción Recurso |  |  |  | Unidad | Cuadrilla | Cantidad | Precio (S/.) | Parcial (S/.)
EXCAVACIÓN LOCALIZADA CON MAQUINARIA | 1 | 4.3698 | m3 | 873.9519 | 8.4582 | 7392.0635 |  |  | 40946.4921 |  |  | Mano de Obra
EXCAVACIÓN MANUAL | 1 | 0.058818 | m3 | 11.7637 | 49.405 | 581.1842 | [5 empty] | TOPOGRAFO |  |  |  | hh | 1 | 0.016 | 28.94 | 0.46304
RELLENO COMPACTADO C/PLANCHA COMPACTADORA C/MATERIAL DE PRÉSTAMO | 1 | 0.26954 | m3 | 53.9081 | 66.2342 | 3570.5606 | [5 empty] | PEON |  |  |  | hh | 3 | 0.048 | 20.51 | 0.98448
RELLENO COMPACTADO C/PLANCHA COMPACTADORA C/MATERIAL PROPIO | 1 | 2.5797 | m3 | 515.946 | 19.2996 | 9957.5674 | [5 empty] | CAPATAZ |  |  |  | hh | 0.1 | 0.0016 | 34.73 | 0.055568
CONFORMACION Y COMPACTACION DE SUBRASANTE | 1 | 2.0537 | m2 | 410.7367 | 7.9303 | 3257.2832 | [13 empty] | 1.5031
ACARREO DE MATERIAL EXCEDENTE | 1 | 2.3111 | m2 | 462.2119 | 12.1125 | 5598.5554 | [5 empty] | Materiales
ELIMINACIÓN DE MATERIAL EXCEDENTE HASTA D=10 KM | 1 | 2.3111 | m3 | 462.2119 | 22.91 | 10589.2778 | [5 empty] | CLAVO C/CABEZA P/CONSTRUCCION D.PROMEDIO |  |  |  | kg |  | 0.005 | 5.51 | 0.02755
CONCRETO SIMPLE | [11 empty] | CAL HIDRATADA BOLSA 30 kg |  |  |  | bls |  | 0.025 | 38.9 | 0.9725
FALSA ZAPATA F’C=100 KG/CM² + PIEDRA GRANDE DE 8" E=0.80 M | 0.92 | 1 |  | 184 | 238.3436 | 43855.2177 | [5 empty] | MADERA TORNILLO |  |  |  | p2 |  | 0.02 | 5.8 | 0.116
FALSO PISO | [19 empty] | 1.116
FALSO PISO E = 4" FC = 175 KG/CM2 | 0.98 | 0.88461 | m2 | 173.3835 | 39.6209 | 6869.6078 | [5 empty] | Equipos
SOLADOS | [11 empty] | HERRAMIENTAS MANUALES |  |  |  | %mo |  | 3 | 1.5031 | 0.045093
SOLADO PARA VIGA DE CIMENTACIÓN FC=100 KG/CM2 E=4" | 0.95 | 0.051058 | m2 | 9.7009 | 27.1264 | 263.1517 | [5 empty] | TEODOLITO Y MIRA |  |  |  | hm | 1 | 0.016 | 9.69 | 0.15504
OBRAS DE CONCRETO ARMADO | [11 empty] | CORDEL |  |  |  | m |  | 0.008 | 10 | 0.08
ZAPATAS | [19 empty] | 0.28013
ZAPATAS.- CONCRETO f'c=210 Kg/cm2 | 0.93 | 0.63231 | m3 | 117.6101 | 426.3975 | 50148.6431
ZAPATAS.- ACERO DE REFUERZO fy=4,200 Kg/cm2 | 0.85 |  | kg | 3998.7422 | 5.564 | 22248.8532 |  |  |  |  | Partida |  | EXCAVACIÓN LOCALIZADA CON MAQUINARIA
SOBRECIMIENTOS ARMADO | [7 empty] | 34 |  |  | Rendimiento m2/día | m3/dia | M.O | 250 | EQ | 250 | Costo unitario directo |  | m3 | 8.4582
SOBRECIMIENTO REFORZADO.- CONCRETO 210 KG/CM2 | 0.95 | 0.1202 | m3 | 22.8388 | 438.2265 | 10008.5695 |  |  |  |  | Código | Descripción Recurso |  |  |  | Unidad | Cuadrilla | Cantidad | Precio (S/.) | Parcial (S/.)
SOBRECIMIENTOS REFORZADOS.- ENCOFRADO Y DESENCOFRADO | 0.97 | 0.64909 | m2 | 125.9231 | 64.027 | 8062.4747 | [5 empty] | Mano de Obra
SOBRECIMIENTO ARMADO.- ACERO DE REFUERZO fy=4,200 Kg/cm2 | 0.85 |  | kg | 970.6492 | 5.564 | 5400.6559 | [5 empty] | CAPATAZ |  |  |  | hh | 0.1 | 0.0032 | 34.73 | 0.11114
VIGAS DE CIMENTACIÓN | [11 empty] | OPERARIO |  |  |  | hh | 2 | 0.064 | 28.94 | 1.8522
VIGAS DE CIMENTACIÓN.- CONCRETO 210 KG/CM2 | 0.91 | 0.08337 | m3 | 15.1733 | 424.9218 | 6447.4677 | [5 empty] | PEON |  |  |  | hh | 1 | 0.032 | 20.51 | 0.65632
VIGAS DE CIMENTACIÓN.- ENCOFRADO Y DESENCOFRADO | 0.93 | 0.41685 | m2 | 77.5339 | 42.6445 | 3306.3936 | [13 empty] | 2.6196
VIGAS DE CIMENTACIÓN.- ACERO DE REFUERZO fy=4,200 Kg/cm2 | 0.78 |  | kg | 1420.2213 | 5.564 | 7902.0584 | [5 empty] | Equipos
[12 empty] | HERRAMIENTAS MANUALES |  |  |  | %mo |  | 3 | 2.6196 | 0.078588
[12 empty] | RETROEXCAVADORA SOBRE LLANTAS 58 HP 1YD3 |  |  |  | hm | 1 | 0.032 | 180 | 5.76
5.8386
[11 empty] | Partida |  | EXCAVACIÓN MANUAL
[11 empty] | Rendimiento m2/día | m3/dia | M.O | 4 | EQ | 4 | Costo unitario directo |  | m3 | 49.405
[11 empty] | Código | Descripción Recurso |  |  |  | Unidad | Cuadrilla | Cantidad | Precio (S/.) | Parcial (S/.)
Mano de Obra
[12 empty] | CAPATAZ |  |  |  | hh | 0.1 | 0.2 | 34.73 | 6.946
[12 empty] | PEON |  |  |  | hh | 1 | 2 | 20.51 | 41.02
47.966
Equipos
[12 empty] | HERRAMIENTAS MANUALES |  |  |  | %mo |  | 3 | 47.966 | 1.439
1.439
[11 empty] | Partida |  | RELLENO COMPACTADO C/PLANCHA COMPACTADORA C/MATERIAL DE PRÉSTAMO
[11 empty] | Rendimiento m2/día | m3/dia | M.O | 30 | EQ | 30 | Costo unitario directo |  | m3 | 66.2342
[11 empty] | Código | Descripción Recurso |  |  |  | Unidad | Cuadrilla | Cantidad | Precio (S/.) | Parcial (S/.)
Mano de Obra
[12 empty] | CAPATAZ |  |  |  | hh | 0.1 | 0.026667 | 34.73 | 0.92613
[12 empty] | PEON |  |  |  | hh | 1 | 0.26667 | 20.51 | 5.4693
[12 empty] | OPERADOR EQUIPO LIVIANO |  |  |  | hh | 1 | 0.26667 | 29.94 | 7.984
14.3795
Materiales
[12 empty] | MATERIAL GRANULAR |  |  |  | m3 |  | 1.05 | 44.07 | 46.2735
[12 empty] | AGUA |  |  |  | m3 |  | 0.08 | 6.14 | 0.4912
46.7647
Equipos
[12 empty] | HERRAMIENTAS MANUALES |  |  |  | %mo |  | 3 | 14.3795 | 0.43138
[12 empty] | APISONADOR TIPO CANGURO |  |  |  | hm | 1 | 0.26667 | 17.47 | 4.6587
5.0901
[11 empty] | Partida |  | RELLENO COMPACTADO C/PLANCHA COMPACTADORA C/MATERIAL PROPIO
[11 empty] | Rendimiento m2/día | m3/dia | M.O | 40 | EQ | 40 | Costo unitario directo |  | m3 | 19.2996
[11 empty] | Código | Descripción Recurso |  |  |  | Unidad | Cuadrilla | Cantidad | Precio (S/.) | Parcial (S/.)
Mano de Obra
[12 empty] | CAPATAZ |  |  |  | hh | 0.1 | 0.02 | 34.73 | 0.6946
[12 empty] | PEON |  |  |  | hh | 2 | 0.4 | 20.51 | 8.204
[12 empty] | OPERADOR EQUIPO LIVIANO |  |  |  | hh | 1 | 0.2 | 29.94 | 5.988
14.8866
Materiales
[12 empty] | AGUA |  |  |  | m3 |  | 0.08 | 6.14 | 0.4912
0.4912
Equipos
[12 empty] | HERRAMIENTAS MANUALES |  |  |  | %mo |  | 5 | 14.8866 | 0.74433
[12 empty] | APISONADOR TIPO CANGURO |  |  |  | hm | 1 | 0.2 | 17.47 | 3.494
[12 empty] | CAMION CISTERNA (1,500 GLNS.) |  |  |  | hm | 0.05 | 0.01 | 17.47 | 0.1747
4.413
[11 empty] | Partida |  | CONINICIAL Y COMPACTACION DE SUBRASANTE
[11 empty] | Rendimiento m2/día | m2/dia | M.O | 500 | EQ | 500 | Costo unitario directo |  | m2 | 7.9303
[11 empty] | Código | Descripción Recurso |  |  |  | Unidad | Cuadrilla | Cantidad | Precio (S/.) | Parcial (S/.)
Mano de Obra
[12 empty] | CAPATAZ |  |  |  | hh | 1 | 0.016 | 34.73 | 0.55568
[12 empty] | OFICIAL |  |  |  | hh | 1 | 0.016 | 23.6 | 0.3776
[12 empty] | PEON |  |  |  | hh | 3 | 0.048 | 20.51 | 0.98448
1.9178
Equipos
[12 empty] | HERRAMIENTAS MANUALES |  |  |  | %mo |  | 5 | 0.55568 | 0.027784
[12 empty] | APISONADOR TIPO CANGURO |  |  |  | hm | 1 | 0.016 | 17.47 | 0.27952
[12 empty] | RODILLO LISO VIBRATORIO AUTOPROPULSADO 7- 9 ton |  |  |  | hm | 1 | 0.016 | 136.06 | 2.177
[12 empty] | MOTONIVELADORA 125 HP |  |  |  | hm | 1 | 0.016 | 220.52 | 3.5283
6.0126
[11 empty] | Partida |  | ACARREO DE MATERIAL EXCEDENTE
[11 empty] | Rendimiento m2/día | m/dia | M.O | 80 | EQ | 80 | Costo unitario directo |  | m | 12.1125
[11 empty] | Código | Descripción Recurso |  |  |  | Unidad | Cuadrilla | Cantidad | Precio (S/.) | Parcial (S/.)
Mano de Obra
[12 empty] | PEON |  |  |  | hh | 1 | 0.1 | 20.51 | 2.051
2.051
Equipos
[12 empty] | HERRAMIENTAS MANUALES |  |  |  | %mo |  | 3 | 2.051 | 0.06153
[12 empty] | MINICARGADOR DE 73 HP |  |  |  | hm | 1 | 0.1 | 100 | 10
10.0615
[11 empty] | Partida |  | ELIMINACIÓN DE MATERIAL EXCEDENTE HASTA D=10 KM
[11 empty] | Rendimiento m2/día | m3/dia | M.O | 187.5 | EQ | 187.5 | Costo unitario directo |  | m3 | 22.91
[11 empty] | Código | Descripción Recurso |  |  |  | Unidad | Cuadrilla | Cantidad | Precio (S/.) | Parcial (S/.)
Mano de Obra
[12 empty] | OFICIAL |  |  |  | hh | 1 | 0.042667 | 23.6 | 1.0069
[12 empty] | PEON |  |  |  | hh | 1 | 0.042667 | 20.51 | 0.87509
1.882
Equipos
[12 empty] | HERRAMIENTAS MANUALES |  |  |  | %mo |  | 3 | 1.882 | 0.056461
[12 empty] | CAMION VOLQUETE 4X4 414 HP 15 m3 |  |  |  | hm | 1 | 0.042667 | 118.64 | 5.062
[12 empty] | CARGADOR SOBRE LLANTAS 100-115 HP 2-2.25 yd3 |  |  |  | hm | 2 | 0.085333 | 186.44 | 15.9095
21.028
[11 empty] | Partida |  | FALSA ZAPATA F’C=100 KG/CM² + PIEDRA GRANDE DE 8" E=0.80 M
[11 empty] | Rendimiento m2/día | m2/dia | M.O | 50 | EQ | 50 | Costo unitario directo |  | m2 | 238.3436
[11 empty] | Código | Descripción Recurso |  |  |  | Unidad | Cuadrilla | Cantidad | Precio (S/.) | Parcial (S/.)
Mano de Obra
[12 empty] | CAPATAZ |  |  |  | hh | 0.1 | 0.016 | 34.73 | 0.55568
[12 empty] | OPERARIO |  |  |  | hh | 1 | 0.16 | 28.94 | 4.6304
[12 empty] | OFICIAL |  |  |  | hh | 2 | 0.32 | 23.6 | 7.552
[12 empty] | PEON |  |  |  | hh | 5 | 0.8 | 21.36 | 17.088
[12 empty] | OPERADOR EQUIPO LIVIANO |  |  |  | hh | 1 | 0.16 | 29.94 | 4.7904
34.6165
Materiales
[12 empty] | CEMENTO PORTLAND TIPO I (42.5 kg) |  |  |  | bls |  | 3.8 | 24.52 | 93.176
[12 empty] | AGUA |  |  |  | m3 |  | 0.08 | 6.14 | 0.4912
[12 empty] | GASOLINA DE 84 OCTANOS |  |  |  | gal |  | 0.5 | 13.93 | 6.965
[12 empty] | HORMIGON |  |  |  | m3 |  | 0.93 | 70.92 | 65.9556
[12 empty] | PIEDRA GRANDE DE 8" |  |  |  | m3 |  | 0.4 | 80 | 32
198.5878
Equipos
[12 empty] | HERRAMIENTAS MANUALES |  |  |  | %mo |  | 3 | 34.6165 | 1.0385
[12 empty] | MEZCLADORA DE CONCRETO TAMBOR 11 p3 18 HP |  |  |  | hm | 1 | 0.16 | 25.63 | 4.1008
5.1393
[11 empty] | Partida |  | FALSO PISO MEZCLA 1:8 e=10 cm.
[11 empty] | Rendimiento m2/día | m2/dia | M.O | 110 | EQ | 110 | Costo unitario directo |  | m2 | 39.6209
[11 empty] | Código | Descripción Recurso |  |  |  | Unidad | Cuadrilla | Cantidad | Precio (S/.) | Parcial (S/.)
Mano de Obra
[12 empty] | OPERARIO |  |  |  | hh | 2 | 0.14545 | 28.94 | 4.2095
[12 empty] | OFICIAL |  |  |  | hh | 1 | 0.072727 | 23.6 | 1.7164
[12 empty] | PEON |  |  |  | hh | 6 | 0.43636 | 21.36 | 9.3207
15.2465
Materiales
[12 empty] | CEMENTO PORTLAND TIPO I (42.5 kg) |  |  |  | bls |  | 0.42 | 24.52 | 10.2984
[12 empty] | AGUA |  |  |  | m3 |  | 0.025 | 6.14 | 0.1535
[12 empty] | HORMIGON |  |  |  | m3 |  | 0.162 | 70.92 | 11.489
[12 empty] | MADERA TORNILLO |  |  |  | p2 |  | 0.18 | 5.8 | 1.044
22.9849
Equipos
[12 empty] | HERRAMIENTAS MANUALES |  |  |  | %mo |  | 3 | 15.2465 | 0.4574
[12 empty] | MEZCLADORA DE CONCRETO TAMBOR 11 p3 18 HP |  |  |  | hm | 0.5 | 0.036364 | 25.63 | 0.932
1.3894
[11 empty] | Partida |  | SOLADO PARA CIMENTACION
[11 empty] | Rendimiento m2/día | m2/dia | M.O | 120 | EQ | 120 | Costo unitario directo |  | m2 | 27.1264
[11 empty] | Código | Descripción Recurso |  |  |  | Unidad | Cuadrilla | Cantidad | Precio (S/.) | Parcial (S/.)
Mano de Obra
[12 empty] | OPERARIO |  |  |  | hh | 2 | 0.13333 | 28.94 | 3.8587
[12 empty] | OFICIAL |  |  |  | hh | 2 | 0.13333 | 23.6 | 3.1467
[12 empty] | PEON |  |  |  | hh | 6 | 0.4 | 21.36 | 8.544
15.5493
Materiales
[12 empty] | CEMENTO PORTLAND TIPO I (42.5 kg) |  |  |  | bls |  | 0.19 | 24.52 | 4.6588
[12 empty] | AGUA |  |  |  | m3 |  | 0.0081 | 6.14 | 0.049734
[12 empty] | GASOLINA DE 84 OCTANOS |  |  |  | gal |  | 0.006 | 13.93 | 0.08358
[12 empty] | HORMIGON |  |  |  | m3 |  | 0.065 | 70.92 | 4.6098
9.4019
Equipos
[12 empty] | HERRAMIENTAS MANUALES |  |  |  | %mo |  | 3 | 15.5493 | 0.46648
[12 empty] | MEZCLADORA DE CONCRETO TAMBOR 11 p3 18 HP |  |  |  | hm | 1 | 0.066667 | 25.63 | 1.7087
2.1751
[11 empty] | Partida |  | ZAPATAS.- CONCRETO f'c=210 Kg/cm2
[11 empty] | Rendimiento m2/día | m3/dia | M.O | 25 | EQ | 25 | Costo unitario directo |  | m3 | 426.3975
[11 empty] | Código | Descripción Recurso |  |  |  | Unidad | Cuadrilla | Cantidad | Precio (S/.) | Parcial (S/.)
Mano de Obra
[12 empty] | OPERARIO |  |  |  | hh | 2 | 0.64 | 28.94 | 18.5216
[12 empty] | OFICIAL |  |  |  | hh | 2 | 0.64 | 23.6 | 15.104
[12 empty] | PEON |  |  |  | hh | 6 | 1.92 | 21.36 | 41.0112
74.6368
Materiales
[12 empty] | PIEDRA CHANCADA DE 1/2" Y 3/4" |  |  |  | m3 |  | 0.53 | 55.08 | 29.1924
[12 empty] | ARENA GRUESA |  |  |  | m3 |  | 0.52 | 47 | 24.44
[12 empty] | CEMENTO PORTLAND TIPO I (42.5 kg) |  |  |  | bls |  | 9.73 | 24.52 | 238.5796
[12 empty] | AGUA |  |  |  | m3 |  | 0.186 | 6.14 | 1.142
[12 empty] | GASOLINA DE 84 OCTANOS |  |  |  | gal |  | 0.36 | 13.93 | 5.0148
[12 empty] | ADITIVO IMPERMEABILIZANTE |  |  |  | gal |  | 1.5 | 27.88 | 41.82
340.1888
Equipos
[12 empty] | HERRAMIENTAS MANUALES |  |  |  | %mo |  | 3 | 74.6368 | 2.2391
[12 empty] | MEZCLADORA DE CONCRETO TAMBOR 11 p3 18 HP |  |  |  | hm | 1 | 0.32 | 25.63 | 8.2016
[12 empty] | VIBRADOR A GASOLINA Y 1 3/4" , 4 HP |  |  |  | hm | 0.5 | 0.16 | 7.07 | 1.1312
11.5719
[11 empty] | Partida |  | ZAPATAS.- ENCOFRADO Y DESENCOFRADO
[11 empty] | Rendimiento m2/día | m2/dia | M.O | 8 | EQ | 8 | Costo unitario directo |  | m2 | 75.1142
[11 empty] | Código | Descripción Recurso |  |  |  | Unidad | Cuadrilla | Cantidad | Precio (S/.) | Parcial (S/.)
Mano de Obra
[12 empty] | OPERARIO |  |  |  | hh | 1 | 1 | 28.94 | 28.94
[12 empty] | OFICIAL |  |  |  | hh | 1 | 1 | 23.6 | 23.6
52.54
Materiales
[12 empty] | ALAMBRE NEGRO RECOCIDO BWG N 8 |  |  |  | kg |  | 0.26 | 2.64 | 0.6864
[12 empty] | CLAVO C/CABEZA P/CONSTRUCCION D.PROMEDIO |  |  |  | kg |  | 0.16 | 5.51 | 0.8816
[12 empty] | MADERA TORNILLO |  |  |  | p2 |  | 3.35 | 5.8 | 19.43
20.998
Equipos
[12 empty] | HERRAMIENTAS MANUALES |  |  |  | %mo |  | 3 | 52.54 | 1.5762
1.5762
[11 empty] | Partida |  | ZAPATAS.- ACERO DE REFUERZO fy=4,200 Kg/cm2
[11 empty] | Rendimiento m2/día | kg/dia | M.O | 250 | EQ | 250 | Costo unitario directo |  | kg | 5.564
[11 empty] | Código | Descripción Recurso |  |  |  | Unidad | Cuadrilla | Cantidad | Precio (S/.) | Parcial (S/.)
Mano de Obra
[12 empty] | OPERARIO |  |  |  | hh | 1 | 0.032 | 28.94 | 0.92608
[12 empty] | OFICIAL |  |  |  | hh | 1 | 0.032 | 23.6 | 0.7552
1.6813
Materiales
[12 empty] | ALAMBRE NEGRO RECOCIDO BWG N 16 |  |  |  | kg |  | 0.03 | 2.64 | 0.0792
[12 empty] | ACERO CORRUGADO F'Y 4200 (G-60) PRECIO PROMEDIO |  |  |  | kg |  | 1.05 | 3.4219 | 3.593
3.6722
Equipos
[12 empty] | HERRAMIENTAS MANUALES |  |  |  | %mo |  | 3 | 1.6813 | 0.050438
[12 empty] | CIZALLA PARA CORTE DE FIERRO |  |  |  | hh | 1 | 0.032 | 5 | 0.16
0.21044
[11 empty] | Partida |  | SOBRECIMIENTO REFORZADO.- CONCRETO 210 KG/CM2
[11 empty] | Rendimiento m2/día | m3/dia | M.O | 20 | EQ | 20 | Costo unitario directo |  | m3 | 438.2265
[11 empty] | Código | Descripción Recurso |  |  |  | Unidad | Cuadrilla | Cantidad | Precio (S/.) | Parcial (S/.)
Mano de Obra
[12 empty] | OPERARIO |  |  |  | hh | 2 | 0.8 | 28.94 | 23.152
[12 empty] | OFICIAL |  |  |  | hh | 1 | 0.4 | 23.6 | 9.44
[12 empty] | PEON |  |  |  | hh | 6 | 2.4 | 21.36 | 51.264
83.856
Materiales
[12 empty] | PIEDRA CHANCADA DE 1/2" Y 3/4" |  |  |  | m3 |  | 0.53 | 55.08 | 29.1924
[12 empty] | ARENA GRUESA |  |  |  | m3 |  | 0.52 | 47 | 24.44
[12 empty] | CEMENTO PORTLAND TIPO I (42.5 kg) |  |  |  | bls |  | 9.73 | 24.52 | 238.5796
[12 empty] | AGUA |  |  |  | m3 |  | 0.186 | 6.14 | 1.142
[12 empty] | GASOLINA DE 84 OCTANOS |  |  |  | gal |  | 0.36 | 13.93 | 5.0148
[12 empty] | ADITIVO IMPERMEABILIZANTE |  |  |  | gal |  | 1.5 | 27.88 | 41.82
340.1888
Equipos
[12 empty] | HERRAMIENTAS MANUALES |  |  |  | %mo |  | 3 | 83.856 | 2.5157
[12 empty] | MEZCLADORA DE CONCRETO TAMBOR 11 p3 18 HP |  |  |  | hm | 1 | 0.4 | 25.63 | 10.252
[12 empty] | VIBRADOR A GASOLINA Y 1 3/4" , 4 HP |  |  |  | hm | 0.5 | 0.2 | 7.07 | 1.414
14.1817
[11 empty] | Partida |  | SOBRECIMIENTOS REFORZADOS.- ENCOFRADO Y DESENCOFRADO
[11 empty] | Rendimiento m2/día | m2/dia | M.O | 20 | EQ | 20 | Costo unitario directo |  | m2 | 64.027
[11 empty] | Código | Descripción Recurso |  |  |  | Unidad | Cuadrilla | Cantidad | Precio (S/.) | Parcial (S/.)
Mano de Obra
[12 empty] | OPERARIO |  |  |  | hh | 2 | 0.8 | 28.94 | 23.152
[12 empty] | OFICIAL |  |  |  | hh | 2 | 0.8 | 23.6 | 18.88
42.032
Materiales
[12 empty] | ALAMBRE NEGRO RECOCIDO BWG N 8 |  |  |  | kg |  | 0.16 | 2.64 | 0.4224
[12 empty] | CLAVO C/CABEZA P/CONSTRUCCION D.PROMEDIO |  |  |  | kg |  | 0.16 | 5.51 | 0.8816
[12 empty] | MADERA TORNILLO |  |  |  | p2 |  | 3.35 | 5.8 | 19.43
20.734
Equipos
[12 empty] | HERRAMIENTAS MANUALES |  |  |  | %mo |  | 3 | 42.032 | 1.261
1.261
[11 empty] | Partida |  | SOBRECIMIENTOS REFORZADOS.- ACERO DE REFUERZO fy=4,200 Kg/cm2
[11 empty] | Rendimiento m2/día | kg/dia | M.O | 250 | EQ | 250 | Costo unitario directo |  | kg | 5.564
[11 empty] | Código | Descripción Recurso |  |  |  | Unidad | Cuadrilla | Cantidad | Precio (S/.) | Parcial (S/.)
Mano de Obra
[12 empty] | OPERARIO |  |  |  | hh | 1 | 0.032 | 28.94 | 0.92608
[12 empty] | OFICIAL |  |  |  | hh | 1 | 0.032 | 23.6 | 0.7552
1.6813
Materiales
[12 empty] | ALAMBRE NEGRO RECOCIDO BWG N 16 |  |  |  | kg |  | 0.03 | 2.64 | 0.0792
[12 empty] | ACERO CORRUGADO F'Y 4200 (G-60) PRECIO PROMEDIO |  |  |  | kg |  | 1.05 | 3.4219 | 3.593
3.6722
Equipos
[12 empty] | HERRAMIENTAS MANUALES |  |  |  | %mo |  | 3 | 1.6813 | 0.050438
[12 empty] | CIZALLA PARA CORTE DE FIERRO |  |  |  | hh | 1 | 0.032 | 5 | 0.16
0.21044
[11 empty] | Partida |  | VIGAS DE CIMENTACION .- CONCRETO f'c=210 Kg/cm2
[11 empty] | Rendimiento m2/día | m3/dia | M.O | 15 | EQ | 15 | Costo unitario directo |  | m3 | 424.9218
[11 empty] | Código | Descripción Recurso |  |  |  | Unidad | Cuadrilla | Cantidad | Precio (S/.) | Parcial (S/.)
Mano de Obra
[12 empty] | OPERARIO |  |  |  | hh | 1 | 0.53333 | 28.94 | 15.4347
[12 empty] | OFICIAL |  |  |  | hh | 1 | 0.53333 | 23.6 | 12.5867
[12 empty] | PEON |  |  |  | hh | 7 | 3.7333 | 21.36 | 79.744
107.7653
Materiales
[12 empty] | PIEDRA CHANCADA DE 1/2" Y 3/4" |  |  |  | m3 |  | 0.53 | 55.08 | 29.1924
[12 empty] | ARENA GRUESA |  |  |  | m3 |  | 0.52 | 47 | 24.44
[12 empty] | CEMENTO PORTLAND TIPO I (42.5 kg) |  |  |  | bls |  | 9.73 | 24.52 | 238.5796
[12 empty] | AGUA |  |  |  | m3 |  | 0.186 | 6.14 | 1.142
[12 empty] | GASOLINA DE 84 OCTANOS |  |  |  | gal |  | 0.36 | 13.93 | 5.0148
298.3688
Equipos
[12 empty] | HERRAMIENTAS MANUALES |  |  |  | %mo |  | 3 | 107.7653 | 3.233
[12 empty] | MEZCLADORA DE CONCRETO TAMBOR 11 p3 18 HP |  |  |  | hm | 1 | 0.53333 | 25.63 | 13.6693
[12 empty] | VIBRADOR A GASOLINA Y 1 3/4" , 4 HP |  |  |  | hm | 0.5 | 0.26667 | 7.07 | 1.8853
18.7876
[11 empty] | Partida |  | VIGAS DE CIMENTACION .- ENCOFRADO Y DESENCOFRADO
[11 empty] | Rendimiento m2/día | m2/dia | M.O | 20 | EQ | 20 | Costo unitario directo |  | m2 | 42.6445
[11 empty] | Código | Descripción Recurso |  |  |  | Unidad | Cuadrilla | Cantidad | Precio (S/.) | Parcial (S/.)
Mano de Obra
[12 empty] | OPERARIO |  |  |  | hh | 1 | 0.4 | 28.94 | 11.576
[12 empty] | OFICIAL |  |  |  | hh | 1 | 0.4 | 23.6 | 9.44
21.016
Materiales
[12 empty] | ALAMBRE NEGRO RECOCIDO BWG N 8 |  |  |  | kg |  | 0.26 | 2.64 | 0.6864
[12 empty] | CLAVO C/CABEZA P/CONSTRUCCION D.PROMEDIO |  |  |  | kg |  | 0.16 | 5.51 | 0.8816
[12 empty] | MADERA TORNILLO |  |  |  | p2 |  | 3.35 | 5.8 | 19.43
20.998
Equipos
[12 empty] | HERRAMIENTAS MANUALES |  |  |  | %mo |  | 3 | 21.016 | 0.63048
0.63048
[11 empty] | Partida |  | VIGAS DE CIMENTACION.- ACERO DE REFUERZO fy=4,200 Kg/cm2
[11 empty] | Rendimiento m2/día | kg/dia | M.O | 250 | EQ | 250 | Costo unitario directo |  | kg | 5.564
[11 empty] | Código | Descripción Recurso |  |  |  | Unidad | Cuadrilla | Cantidad | Precio (S/.) | Parcial (S/.)
Mano de Obra
[12 empty] | OPERARIO |  |  |  | hh | 1 | 0.032 | 28.94 | 0.92608
[12 empty] | OFICIAL |  |  |  | hh | 1 | 0.032 | 23.6 | 0.7552
1.6813
Materiales
[12 empty] | ALAMBRE NEGRO RECOCIDO BWG N 16 |  |  |  | kg |  | 0.03 | 2.64 | 0.0792
[12 empty] | ACERO CORRUGADO F'Y 4200 (G-60) PRECIO PROMEDIO |  |  |  | kg |  | 1.05 | 3.4219 | 3.593
3.6722
Equipos
[12 empty] | HERRAMIENTAS MANUALES |  |  |  | %mo |  | 3 | 1.6813 | 0.050438
[12 empty] | CIZALLA PARA CORTE DE FIERRO |  |  |  | hh | 1 | 0.032 | 5 | 0.16
0.21044

## Cimentación 3 pisos
[8 empty] | Area de cimentación | 100
| Factor | Ratio | Unidad | Metrado | C.U | Parcial | Total
[7 empty] | 107740.0651 | Total x m/2 | 1077.4007
[10 empty] | Partida |  | TRAZO Y REPLANTEO DURANTE LA EJECUCION DE OBRA
[10 empty] | Rendimiento m2/día | m2/dia | M.O | 500 | EQ | 500 | Costo unitario directo |  | m2 | 2.8993
MOVIMIENTO DE TIERRAS | [9 empty] | Código | Descripción Recurso |  |  |  | Unidad | Cuadrilla | Cantidad | Precio (S/.) | Parcial (S/.)
EXCAVACIÓN LOCALIZADA CON MAQUINARIA | 1 | 4.3698 | m3 | 436.9759 | 8.4582 | 3696.0318 |  |  |  |  | Mano de Obra
EXCAVACIÓN MANUAL | 1 | 0.058818 | m3 | 5.8818 | 49.405 | 290.5921 |  |  |  |  | TOPOGRAFO |  |  |  | hh | 1 | 0.016 | 28.94 | 0.46304
RELLENO COMPACTADO C/PLANCHA COMPACTADORA C/MATERIAL DE PRÉSTAMO | 1 | 0.26954 | m3 | 26.954 | 66.2342 | 1785.2803 |  |  |  |  | PEON |  |  |  | hh | 3 | 0.048 | 20.51 | 0.98448
RELLENO COMPACTADO C/PLANCHA COMPACTADORA C/MATERIAL PROPIO | 1 | 2.5797 | m3 | 257.973 | 19.2996 | 4978.7837 |  |  |  |  | CAPATAZ |  |  |  | hh | 0.1 | 0.0016 | 34.73 | 0.055568
CONFORMACION Y COMPACTACION DE SUBRASANTE | 1 | 2.0537 | m2 | 205.3683 | 7.9303 | 1628.6416 | [12 empty] | 1.5031
ACARREO DE MATERIAL EXCEDENTE | 1 | 2.3111 | m2 | 231.1059 | 12.1125 | 2799.2777 |  |  |  |  | Materiales
ELIMINACIÓN DE MATERIAL EXCEDENTE HASTA D=10 KM | 1 | 2.3111 | m3 | 231.1059 | 22.91 | 5294.6389 |  |  |  |  | CLAVO C/CABEZA P/CONSTRUCCION D.PROMEDIO |  |  |  | kg |  | 0.005 | 5.51 | 0.02755
CONCRETO SIMPLE | [10 empty] | CAL HIDRATADA BOLSA 30 kg |  |  |  | bls |  | 0.025 | 38.9 | 0.9725
FALSA ZAPATA F’C=100 KG/CM² + PIEDRA GRANDE DE 8" E=0.80 M | 0.96 | 1 |  | 96 | 238.3436 | 22880.9831 |  |  |  |  | MADERA TORNILLO |  |  |  | p2 |  | 0.02 | 5.8 | 0.116
FALSO PISO | [18 empty] | 1.116
FALSO PISO E = 4" FC = 175 KG/CM2 | 0.99 | 0.88461 | m2 | 87.5764 | 39.6209 | 3469.8529 |  |  |  |  | Equipos
SOLADOS | [10 empty] | HERRAMIENTAS MANUALES |  |  |  | %mo |  | 3 | 1.5031 | 0.045093
SOLADO PARA VIGA DE CIMENTACIÓN FC=100 KG/CM2 E=4" | 0.98 | 0.051058 | m2 | 5.0036 | 27.1264 | 135.7309 |  |  |  |  | TEODOLITO Y MIRA |  |  |  | hm | 1 | 0.016 | 9.69 | 0.15504
OBRAS DE CONCRETO ARMADO | [10 empty] | CORDEL |  |  |  | m |  | 0.008 | 10 | 0.08
ZAPATAS | [18 empty] | 0.28013
ZAPATAS.- CONCRETO f'c=210 Kg/cm2 | 0.97 | 0.63231 | m3 | 61.3343 | 426.3975 | 26152.787
ZAPATAS.- ACERO DE REFUERZO fy=4,200 Kg/cm2 | 0.91 |  | kg | 2232.5678 | 5.564 | 12421.9246 |  |  |  | Partida |  | EXCAVACIÓN LOCALIZADA CON MAQUINARIA
SOBRECIMIENTOS ARMADO | [9 empty] | Rendimiento m2/día | m3/dia | M.O | 250 | EQ | 250 | Costo unitario directo |  | m3 | 8.4582
SOBRECIMIENTO REFORZADO.- CONCRETO 210 KG/CM2 | 0.98 | 0.1202 | m3 | 11.78 | 438.2265 | 5162.3148 |  |  |  | Código | Descripción Recurso |  |  |  | Unidad | Cuadrilla | Cantidad | Precio (S/.) | Parcial (S/.)
SOBRECIMIENTOS REFORZADOS.- ENCOFRADO Y DESENCOFRADO | 0.99 | 0.64909 | m2 | 64.2597 | 64.027 | 4114.3556 |  |  |  |  | Mano de Obra
SOBRECIMIENTO ARMADO.- ACERO DE REFUERZO fy=4,200 Kg/cm2 | 0.93 |  | kg | 547.7707 | 5.564 | 3047.7757 |  |  |  |  | CAPATAZ |  |  |  | hh | 0.1 | 0.0032 | 34.73 | 0.11114
VIGAS DE CIMENTACIÓN | [10 empty] | OPERARIO |  |  |  | hh | 2 | 0.064 | 28.94 | 1.8522
VIGAS DE CIMENTACIÓN.- CONCRETO 210 KG/CM2 | 0.96 | 0.08337 | m3 | 8.0035 | 424.9218 | 3400.8621 |  |  |  |  | PEON |  |  |  | hh | 1 | 0.032 | 20.51 | 0.65632
VIGAS DE CIMENTACIÓN.- ENCOFRADO Y DESENCOFRADO | 0.97 | 0.41685 | m2 | 40.4344 | 42.6445 | 1724.302 | [12 empty] | 2.6196
VIGAS DE CIMENTACIÓN.- ACERO DE REFUERZO fy=4,200 Kg/cm2 | 0.89 |  | kg | 854.7739 | 5.564 | 4755.9303 |  |  |  |  | Equipos
[11 empty] | HERRAMIENTAS MANUALES |  |  |  | %mo |  | 3 | 2.6196 | 0.078588
[11 empty] | RETROEXCAVADORA SOBRE LLANTAS 58 HP 1YD3 |  |  |  | hm | 1 | 0.032 | 180 | 5.76
5.8386
[10 empty] | Partida |  | EXCAVACIÓN MANUAL
[10 empty] | Rendimiento m2/día | m3/dia | M.O | 4 | EQ | 4 | Costo unitario directo |  | m3 | 49.405
[10 empty] | Código | Descripción Recurso |  |  |  | Unidad | Cuadrilla | Cantidad | Precio (S/.) | Parcial (S/.)
Mano de Obra
[11 empty] | CAPATAZ |  |  |  | hh | 0.1 | 0.2 | 34.73 | 6.946
[11 empty] | PEON |  |  |  | hh | 1 | 2 | 20.51 | 41.02
47.966
Equipos
[11 empty] | HERRAMIENTAS MANUALES |  |  |  | %mo |  | 3 | 47.966 | 1.439
1.439
[10 empty] | Partida |  | RELLENO COMPACTADO C/PLANCHA COMPACTADORA C/MATERIAL DE PRÉSTAMO
[10 empty] | Rendimiento m2/día | m3/dia | M.O | 30 | EQ | 30 | Costo unitario directo |  | m3 | 66.2342
[10 empty] | Código | Descripción Recurso |  |  |  | Unidad | Cuadrilla | Cantidad | Precio (S/.) | Parcial (S/.)
Mano de Obra
[11 empty] | CAPATAZ |  |  |  | hh | 0.1 | 0.026667 | 34.73 | 0.92613
[11 empty] | PEON |  |  |  | hh | 1 | 0.26667 | 20.51 | 5.4693
[11 empty] | OPERADOR EQUIPO LIVIANO |  |  |  | hh | 1 | 0.26667 | 29.94 | 7.984
14.3795
Materiales
[11 empty] | MATERIAL GRANULAR |  |  |  | m3 |  | 1.05 | 44.07 | 46.2735
[11 empty] | AGUA |  |  |  | m3 |  | 0.08 | 6.14 | 0.4912
46.7647
Equipos
[11 empty] | HERRAMIENTAS MANUALES |  |  |  | %mo |  | 3 | 14.3795 | 0.43138
[11 empty] | APISONADOR TIPO CANGURO |  |  |  | hm | 1 | 0.26667 | 17.47 | 4.6587
5.0901
[10 empty] | Partida |  | RELLENO COMPACTADO C/PLANCHA COMPACTADORA C/MATERIAL PROPIO
[10 empty] | Rendimiento m2/día | m3/dia | M.O | 40 | EQ | 40 | Costo unitario directo |  | m3 | 19.2996
[10 empty] | Código | Descripción Recurso |  |  |  | Unidad | Cuadrilla | Cantidad | Precio (S/.) | Parcial (S/.)
Mano de Obra
[11 empty] | CAPATAZ |  |  |  | hh | 0.1 | 0.02 | 34.73 | 0.6946
[11 empty] | PEON |  |  |  | hh | 2 | 0.4 | 20.51 | 8.204
[11 empty] | OPERADOR EQUIPO LIVIANO |  |  |  | hh | 1 | 0.2 | 29.94 | 5.988
14.8866
Materiales
[11 empty] | AGUA |  |  |  | m3 |  | 0.08 | 6.14 | 0.4912
0.4912
Equipos
[11 empty] | HERRAMIENTAS MANUALES |  |  |  | %mo |  | 5 | 14.8866 | 0.74433
[11 empty] | APISONADOR TIPO CANGURO |  |  |  | hm | 1 | 0.2 | 17.47 | 3.494
[11 empty] | CAMION CISTERNA (1,500 GLNS.) |  |  |  | hm | 0.05 | 0.01 | 17.47 | 0.1747
4.413
[10 empty] | Partida |  | CONINICIAL Y COMPACTACION DE SUBRASANTE
[10 empty] | Rendimiento m2/día | m2/dia | M.O | 500 | EQ | 500 | Costo unitario directo |  | m2 | 7.9303
[10 empty] | Código | Descripción Recurso |  |  |  | Unidad | Cuadrilla | Cantidad | Precio (S/.) | Parcial (S/.)
Mano de Obra
[11 empty] | CAPATAZ |  |  |  | hh | 1 | 0.016 | 34.73 | 0.55568
[11 empty] | OFICIAL |  |  |  | hh | 1 | 0.016 | 23.6 | 0.3776
[11 empty] | PEON |  |  |  | hh | 3 | 0.048 | 20.51 | 0.98448
1.9178
Equipos
[11 empty] | HERRAMIENTAS MANUALES |  |  |  | %mo |  | 5 | 0.55568 | 0.027784
[11 empty] | APISONADOR TIPO CANGURO |  |  |  | hm | 1 | 0.016 | 17.47 | 0.27952
[11 empty] | RODILLO LISO VIBRATORIO AUTOPROPULSADO 7- 9 ton |  |  |  | hm | 1 | 0.016 | 136.06 | 2.177
[11 empty] | MOTONIVELADORA 125 HP |  |  |  | hm | 1 | 0.016 | 220.52 | 3.5283
6.0126
[10 empty] | Partida |  | ACARREO DE MATERIAL EXCEDENTE
[10 empty] | Rendimiento m2/día | m/dia | M.O | 80 | EQ | 80 | Costo unitario directo |  | m | 12.1125
[10 empty] | Código | Descripción Recurso |  |  |  | Unidad | Cuadrilla | Cantidad | Precio (S/.) | Parcial (S/.)
Mano de Obra
[11 empty] | PEON |  |  |  | hh | 1 | 0.1 | 20.51 | 2.051
2.051
Equipos
[11 empty] | HERRAMIENTAS MANUALES |  |  |  | %mo |  | 3 | 2.051 | 0.06153
[11 empty] | MINICARGADOR DE 73 HP |  |  |  | hm | 1 | 0.1 | 100 | 10
10.0615
[10 empty] | Partida |  | ELIMINACIÓN DE MATERIAL EXCEDENTE HASTA D=10 KM
[10 empty] | Rendimiento m2/día | m3/dia | M.O | 187.5 | EQ | 187.5 | Costo unitario directo |  | m3 | 22.91
[10 empty] | Código | Descripción Recurso |  |  |  | Unidad | Cuadrilla | Cantidad | Precio (S/.) | Parcial (S/.)
Mano de Obra
[11 empty] | OFICIAL |  |  |  | hh | 1 | 0.042667 | 23.6 | 1.0069
[11 empty] | PEON |  |  |  | hh | 1 | 0.042667 | 20.51 | 0.87509
1.882
Equipos
[11 empty] | HERRAMIENTAS MANUALES |  |  |  | %mo |  | 3 | 1.882 | 0.056461
[11 empty] | CAMION VOLQUETE 4X4 414 HP 15 m3 |  |  |  | hm | 1 | 0.042667 | 118.64 | 5.062
[11 empty] | CARGADOR SOBRE LLANTAS 100-115 HP 2-2.25 yd3 |  |  |  | hm | 2 | 0.085333 | 186.44 | 15.9095
21.028
[10 empty] | Partida |  | FALSA ZAPATA F’C=100 KG/CM² + PIEDRA GRANDE DE 8" E=0.80 M
[10 empty] | Rendimiento m2/día | m2/dia | M.O | 50 | EQ | 50 | Costo unitario directo |  | m2 | 238.3436
[10 empty] | Código | Descripción Recurso |  |  |  | Unidad | Cuadrilla | Cantidad | Precio (S/.) | Parcial (S/.)
Mano de Obra
[11 empty] | CAPATAZ |  |  |  | hh | 0.1 | 0.016 | 34.73 | 0.55568
[11 empty] | OPERARIO |  |  |  | hh | 1 | 0.16 | 28.94 | 4.6304
[11 empty] | OFICIAL |  |  |  | hh | 2 | 0.32 | 23.6 | 7.552
[11 empty] | PEON |  |  |  | hh | 5 | 0.8 | 21.36 | 17.088
[11 empty] | OPERADOR EQUIPO LIVIANO |  |  |  | hh | 1 | 0.16 | 29.94 | 4.7904
34.6165
Materiales
[11 empty] | CEMENTO PORTLAND TIPO I (42.5 kg) |  |  |  | bls |  | 3.8 | 24.52 | 93.176
[11 empty] | AGUA |  |  |  | m3 |  | 0.08 | 6.14 | 0.4912
[11 empty] | GASOLINA DE 84 OCTANOS |  |  |  | gal |  | 0.5 | 13.93 | 6.965
[11 empty] | HORMIGON |  |  |  | m3 |  | 0.93 | 70.92 | 65.9556
[11 empty] | PIEDRA GRANDE DE 8" |  |  |  | m3 |  | 0.4 | 80 | 32
198.5878
Equipos
[11 empty] | HERRAMIENTAS MANUALES |  |  |  | %mo |  | 3 | 34.6165 | 1.0385
[11 empty] | MEZCLADORA DE CONCRETO TAMBOR 11 p3 18 HP |  |  |  | hm | 1 | 0.16 | 25.63 | 4.1008
5.1393
[10 empty] | Partida |  | FALSO PISO MEZCLA 1:8 e=10 cm.
[10 empty] | Rendimiento m2/día | m2/dia | M.O | 110 | EQ | 110 | Costo unitario directo |  | m2 | 39.6209
[10 empty] | Código | Descripción Recurso |  |  |  | Unidad | Cuadrilla | Cantidad | Precio (S/.) | Parcial (S/.)
Mano de Obra
[11 empty] | OPERARIO |  |  |  | hh | 2 | 0.14545 | 28.94 | 4.2095
[11 empty] | OFICIAL |  |  |  | hh | 1 | 0.072727 | 23.6 | 1.7164
[11 empty] | PEON |  |  |  | hh | 6 | 0.43636 | 21.36 | 9.3207
15.2465
Materiales
[11 empty] | CEMENTO PORTLAND TIPO I (42.5 kg) |  |  |  | bls |  | 0.42 | 24.52 | 10.2984
[11 empty] | AGUA |  |  |  | m3 |  | 0.025 | 6.14 | 0.1535
[11 empty] | HORMIGON |  |  |  | m3 |  | 0.162 | 70.92 | 11.489
[11 empty] | MADERA TORNILLO |  |  |  | p2 |  | 0.18 | 5.8 | 1.044
22.9849
Equipos
[11 empty] | HERRAMIENTAS MANUALES |  |  |  | %mo |  | 3 | 15.2465 | 0.4574
[11 empty] | MEZCLADORA DE CONCRETO TAMBOR 11 p3 18 HP |  |  |  | hm | 0.5 | 0.036364 | 25.63 | 0.932
1.3894
[10 empty] | Partida |  | SOLADO PARA CIMENTACION
[10 empty] | Rendimiento m2/día | m2/dia | M.O | 120 | EQ | 120 | Costo unitario directo |  | m2 | 27.1264
[10 empty] | Código | Descripción Recurso |  |  |  | Unidad | Cuadrilla | Cantidad | Precio (S/.) | Parcial (S/.)
Mano de Obra
[11 empty] | OPERARIO |  |  |  | hh | 2 | 0.13333 | 28.94 | 3.8587
[11 empty] | OFICIAL |  |  |  | hh | 2 | 0.13333 | 23.6 | 3.1467
[11 empty] | PEON |  |  |  | hh | 6 | 0.4 | 21.36 | 8.544
15.5493
Materiales
[11 empty] | CEMENTO PORTLAND TIPO I (42.5 kg) |  |  |  | bls |  | 0.19 | 24.52 | 4.6588
[11 empty] | AGUA |  |  |  | m3 |  | 0.0081 | 6.14 | 0.049734
[11 empty] | GASOLINA DE 84 OCTANOS |  |  |  | gal |  | 0.006 | 13.93 | 0.08358
[11 empty] | HORMIGON |  |  |  | m3 |  | 0.065 | 70.92 | 4.6098
9.4019
Equipos
[11 empty] | HERRAMIENTAS MANUALES |  |  |  | %mo |  | 3 | 15.5493 | 0.46648
[11 empty] | MEZCLADORA DE CONCRETO TAMBOR 11 p3 18 HP |  |  |  | hm | 1 | 0.066667 | 25.63 | 1.7087
2.1751
[10 empty] | Partida |  | ZAPATAS.- CONCRETO f'c=210 Kg/cm2
[10 empty] | Rendimiento m2/día | m3/dia | M.O | 25 | EQ | 25 | Costo unitario directo |  | m3 | 426.3975
[10 empty] | Código | Descripción Recurso |  |  |  | Unidad | Cuadrilla | Cantidad | Precio (S/.) | Parcial (S/.)
Mano de Obra
[11 empty] | OPERARIO |  |  |  | hh | 2 | 0.64 | 28.94 | 18.5216
[11 empty] | OFICIAL |  |  |  | hh | 2 | 0.64 | 23.6 | 15.104
[11 empty] | PEON |  |  |  | hh | 6 | 1.92 | 21.36 | 41.0112
74.6368
Materiales
[11 empty] | PIEDRA CHANCADA DE 1/2" Y 3/4" |  |  |  | m3 |  | 0.53 | 55.08 | 29.1924
[11 empty] | ARENA GRUESA |  |  |  | m3 |  | 0.52 | 47 | 24.44
[11 empty] | CEMENTO PORTLAND TIPO I (42.5 kg) |  |  |  | bls |  | 9.73 | 24.52 | 238.5796
[11 empty] | AGUA |  |  |  | m3 |  | 0.186 | 6.14 | 1.142
[11 empty] | GASOLINA DE 84 OCTANOS |  |  |  | gal |  | 0.36 | 13.93 | 5.0148
[11 empty] | ADITIVO IMPERMEABILIZANTE |  |  |  | gal |  | 1.5 | 27.88 | 41.82
340.1888
Equipos
[11 empty] | HERRAMIENTAS MANUALES |  |  |  | %mo |  | 3 | 74.6368 | 2.2391
[11 empty] | MEZCLADORA DE CONCRETO TAMBOR 11 p3 18 HP |  |  |  | hm | 1 | 0.32 | 25.63 | 8.2016
[11 empty] | VIBRADOR A GASOLINA Y 1 3/4" , 4 HP |  |  |  | hm | 0.5 | 0.16 | 7.07 | 1.1312
11.5719
[10 empty] | Partida |  | ZAPATAS.- ENCOFRADO Y DESENCOFRADO
[10 empty] | Rendimiento m2/día | m2/dia | M.O | 8 | EQ | 8 | Costo unitario directo |  | m2 | 75.1142
[10 empty] | Código | Descripción Recurso |  |  |  | Unidad | Cuadrilla | Cantidad | Precio (S/.) | Parcial (S/.)
Mano de Obra
[11 empty] | OPERARIO |  |  |  | hh | 1 | 1 | 28.94 | 28.94
[11 empty] | OFICIAL |  |  |  | hh | 1 | 1 | 23.6 | 23.6
52.54
Materiales
[11 empty] | ALAMBRE NEGRO RECOCIDO BWG N 8 |  |  |  | kg |  | 0.26 | 2.64 | 0.6864
[11 empty] | CLAVO C/CABEZA P/CONSTRUCCION D.PROMEDIO |  |  |  | kg |  | 0.16 | 5.51 | 0.8816
[11 empty] | MADERA TORNILLO |  |  |  | p2 |  | 3.35 | 5.8 | 19.43
20.998
Equipos
[11 empty] | HERRAMIENTAS MANUALES |  |  |  | %mo |  | 3 | 52.54 | 1.5762
1.5762
[10 empty] | Partida |  | ZAPATAS.- ACERO DE REFUERZO fy=4,200 Kg/cm2
[10 empty] | Rendimiento m2/día | kg/dia | M.O | 250 | EQ | 250 | Costo unitario directo |  | kg | 5.564
[10 empty] | Código | Descripción Recurso |  |  |  | Unidad | Cuadrilla | Cantidad | Precio (S/.) | Parcial (S/.)
Mano de Obra
[11 empty] | OPERARIO |  |  |  | hh | 1 | 0.032 | 28.94 | 0.92608
[11 empty] | OFICIAL |  |  |  | hh | 1 | 0.032 | 23.6 | 0.7552
1.6813
Materiales
[11 empty] | ALAMBRE NEGRO RECOCIDO BWG N 16 |  |  |  | kg |  | 0.03 | 2.64 | 0.0792
[11 empty] | ACERO CORRUGADO F'Y 4200 (G-60) PRECIO PROMEDIO |  |  |  | kg |  | 1.05 | 3.4219 | 3.593
3.6722
Equipos
[11 empty] | HERRAMIENTAS MANUALES |  |  |  | %mo |  | 3 | 1.6813 | 0.050438
[11 empty] | CIZALLA PARA CORTE DE FIERRO |  |  |  | hh | 1 | 0.032 | 5 | 0.16
0.21044
[10 empty] | Partida |  | SOBRECIMIENTO REFORZADO.- CONCRETO 210 KG/CM2
[10 empty] | Rendimiento m2/día | m3/dia | M.O | 20 | EQ | 20 | Costo unitario directo |  | m3 | 438.2265
[10 empty] | Código | Descripción Recurso |  |  |  | Unidad | Cuadrilla | Cantidad | Precio (S/.) | Parcial (S/.)
Mano de Obra
[11 empty] | OPERARIO |  |  |  | hh | 2 | 0.8 | 28.94 | 23.152
[11 empty] | OFICIAL |  |  |  | hh | 1 | 0.4 | 23.6 | 9.44
[11 empty] | PEON |  |  |  | hh | 6 | 2.4 | 21.36 | 51.264
83.856
Materiales
[11 empty] | PIEDRA CHANCADA DE 1/2" Y 3/4" |  |  |  | m3 |  | 0.53 | 55.08 | 29.1924
[11 empty] | ARENA GRUESA |  |  |  | m3 |  | 0.52 | 47 | 24.44
[11 empty] | CEMENTO PORTLAND TIPO I (42.5 kg) |  |  |  | bls |  | 9.73 | 24.52 | 238.5796
[11 empty] | AGUA |  |  |  | m3 |  | 0.186 | 6.14 | 1.142
[11 empty] | GASOLINA DE 84 OCTANOS |  |  |  | gal |  | 0.36 | 13.93 | 5.0148
[11 empty] | ADITIVO IMPERMEABILIZANTE |  |  |  | gal |  | 1.5 | 27.88 | 41.82
340.1888
Equipos
[11 empty] | HERRAMIENTAS MANUALES |  |  |  | %mo |  | 3 | 83.856 | 2.5157
[11 empty] | MEZCLADORA DE CONCRETO TAMBOR 11 p3 18 HP |  |  |  | hm | 1 | 0.4 | 25.63 | 10.252
[11 empty] | VIBRADOR A GASOLINA Y 1 3/4" , 4 HP |  |  |  | hm | 0.5 | 0.2 | 7.07 | 1.414
14.1817
[10 empty] | Partida |  | SOBRECIMIENTOS REFORZADOS.- ENCOFRADO Y DESENCOFRADO
[10 empty] | Rendimiento m2/día | m2/dia | M.O | 20 | EQ | 20 | Costo unitario directo |  | m2 | 64.027
[10 empty] | Código | Descripción Recurso |  |  |  | Unidad | Cuadrilla | Cantidad | Precio (S/.) | Parcial (S/.)
Mano de Obra
[11 empty] | OPERARIO |  |  |  | hh | 2 | 0.8 | 28.94 | 23.152
[11 empty] | OFICIAL |  |  |  | hh | 2 | 0.8 | 23.6 | 18.88
42.032
Materiales
[11 empty] | ALAMBRE NEGRO RECOCIDO BWG N 8 |  |  |  | kg |  | 0.16 | 2.64 | 0.4224
[11 empty] | CLAVO C/CABEZA P/CONSTRUCCION D.PROMEDIO |  |  |  | kg |  | 0.16 | 5.51 | 0.8816
[11 empty] | MADERA TORNILLO |  |  |  | p2 |  | 3.35 | 5.8 | 19.43
20.734
Equipos
[11 empty] | HERRAMIENTAS MANUALES |  |  |  | %mo |  | 3 | 42.032 | 1.261
1.261
[10 empty] | Partida |  | SOBRECIMIENTOS REFORZADOS.- ACERO DE REFUERZO fy=4,200 Kg/cm2
[10 empty] | Rendimiento m2/día | kg/dia | M.O | 250 | EQ | 250 | Costo unitario directo |  | kg | 5.564
[10 empty] | Código | Descripción Recurso |  |  |  | Unidad | Cuadrilla | Cantidad | Precio (S/.) | Parcial (S/.)
Mano de Obra
[11 empty] | OPERARIO |  |  |  | hh | 1 | 0.032 | 28.94 | 0.92608
[11 empty] | OFICIAL |  |  |  | hh | 1 | 0.032 | 23.6 | 0.7552
1.6813
Materiales
[11 empty] | ALAMBRE NEGRO RECOCIDO BWG N 16 |  |  |  | kg |  | 0.03 | 2.64 | 0.0792
[11 empty] | ACERO CORRUGADO F'Y 4200 (G-60) PRECIO PROMEDIO |  |  |  | kg |  | 1.05 | 3.4219 | 3.593
3.6722
Equipos
[11 empty] | HERRAMIENTAS MANUALES |  |  |  | %mo |  | 3 | 1.6813 | 0.050438
[11 empty] | CIZALLA PARA CORTE DE FIERRO |  |  |  | hh | 1 | 0.032 | 5 | 0.16
0.21044
[10 empty] | Partida |  | VIGAS DE CIMENTACION .- CONCRETO f'c=210 Kg/cm2
[10 empty] | Rendimiento m2/día | m3/dia | M.O | 15 | EQ | 15 | Costo unitario directo |  | m3 | 424.9218
[10 empty] | Código | Descripción Recurso |  |  |  | Unidad | Cuadrilla | Cantidad | Precio (S/.) | Parcial (S/.)
Mano de Obra
[11 empty] | OPERARIO |  |  |  | hh | 1 | 0.53333 | 28.94 | 15.4347
[11 empty] | OFICIAL |  |  |  | hh | 1 | 0.53333 | 23.6 | 12.5867
[11 empty] | PEON |  |  |  | hh | 7 | 3.7333 | 21.36 | 79.744
107.7653
Materiales
[11 empty] | PIEDRA CHANCADA DE 1/2" Y 3/4" |  |  |  | m3 |  | 0.53 | 55.08 | 29.1924
[11 empty] | ARENA GRUESA |  |  |  | m3 |  | 0.52 | 47 | 24.44
[11 empty] | CEMENTO PORTLAND TIPO I (42.5 kg) |  |  |  | bls |  | 9.73 | 24.52 | 238.5796
[11 empty] | AGUA |  |  |  | m3 |  | 0.186 | 6.14 | 1.142
[11 empty] | GASOLINA DE 84 OCTANOS |  |  |  | gal |  | 0.36 | 13.93 | 5.0148
298.3688
Equipos
[11 empty] | HERRAMIENTAS MANUALES |  |  |  | %mo |  | 3 | 107.7653 | 3.233
[11 empty] | MEZCLADORA DE CONCRETO TAMBOR 11 p3 18 HP |  |  |  | hm | 1 | 0.53333 | 25.63 | 13.6693
[11 empty] | VIBRADOR A GASOLINA Y 1 3/4" , 4 HP |  |  |  | hm | 0.5 | 0.26667 | 7.07 | 1.8853
18.7876
[10 empty] | Partida |  | VIGAS DE CIMENTACION .- ENCOFRADO Y DESENCOFRADO
[10 empty] | Rendimiento m2/día | m2/dia | M.O | 20 | EQ | 20 | Costo unitario directo |  | m2 | 42.6445
[10 empty] | Código | Descripción Recurso |  |  |  | Unidad | Cuadrilla | Cantidad | Precio (S/.) | Parcial (S/.)
Mano de Obra
[11 empty] | OPERARIO |  |  |  | hh | 1 | 0.4 | 28.94 | 11.576
[11 empty] | OFICIAL |  |  |  | hh | 1 | 0.4 | 23.6 | 9.44
21.016
Materiales
[11 empty] | ALAMBRE NEGRO RECOCIDO BWG N 8 |  |  |  | kg |  | 0.26 | 2.64 | 0.6864
[11 empty] | CLAVO C/CABEZA P/CONSTRUCCION D.PROMEDIO |  |  |  | kg |  | 0.16 | 5.51 | 0.8816
[11 empty] | MADERA TORNILLO |  |  |  | p2 |  | 3.35 | 5.8 | 19.43
20.998
Equipos
[11 empty] | HERRAMIENTAS MANUALES |  |  |  | %mo |  | 3 | 21.016 | 0.63048
0.63048
[10 empty] | Partida |  | VIGAS DE CIMENTACION.- ACERO DE REFUERZO fy=4,200 Kg/cm2
[10 empty] | Rendimiento m2/día | kg/dia | M.O | 250 | EQ | 250 | Costo unitario directo |  | kg | 5.564
[10 empty] | Código | Descripción Recurso |  |  |  | Unidad | Cuadrilla | Cantidad | Precio (S/.) | Parcial (S/.)
Mano de Obra
[11 empty] | OPERARIO |  |  |  | hh | 1 | 0.032 | 28.94 | 0.92608
[11 empty] | OFICIAL |  |  |  | hh | 1 | 0.032 | 23.6 | 0.7552
1.6813
Materiales
[11 empty] | ALAMBRE NEGRO RECOCIDO BWG N 16 |  |  |  | kg |  | 0.03 | 2.64 | 0.0792
[11 empty] | ACERO CORRUGADO F'Y 4200 (G-60) PRECIO PROMEDIO |  |  |  | kg |  | 1.05 | 3.4219 | 3.593
3.6722
Equipos
[11 empty] | HERRAMIENTAS MANUALES |  |  |  | %mo |  | 3 | 1.6813 | 0.050438
[11 empty] | CIZALLA PARA CORTE DE FIERRO |  |  |  | hh | 1 | 0.032 | 5 | 0.16
0.21044

## Cimentación 4 pisos
[8 empty] | Area de cimentación | 100
| Factor | Ratio | Unidad | Metrado | C.U | Parcial | Total
[7 empty] | 112639.5241 | Total x m/2 | 1126.3952
[10 empty] | Partida |  | TRAZO Y REPLANTEO DURANTE LA EJECUCION DE OBRA
[10 empty] | Rendimiento m2/día | m2/dia | M.O | 500 | EQ | 500 | Costo unitario directo |  | m2 | 2.8993
MOVIMIENTO DE TIERRAS | [9 empty] | Código | Descripción Recurso |  |  |  | Unidad | Cuadrilla | Cantidad | Precio (S/.) | Parcial (S/.)
EXCAVACIÓN LOCALIZADA CON MAQUINARIA | 1 | 4.3698 | m3 | 436.9759 | 8.4582 | 3696.0318 |  |  |  |  | Mano de Obra
EXCAVACIÓN MANUAL | 1 | 0.058818 | m3 | 5.8818 | 49.405 | 290.5921 |  |  |  |  | TOPOGRAFO |  |  |  | hh | 1 | 0.016 | 28.94 | 0.46304
RELLENO COMPACTADO C/PLANCHA COMPACTADORA C/MATERIAL DE PRÉSTAMO | 1 | 0.26954 | m3 | 26.954 | 66.2342 | 1785.2803 |  |  |  |  | PEON |  |  |  | hh | 3 | 0.048 | 20.51 | 0.98448
RELLENO COMPACTADO C/PLANCHA COMPACTADORA C/MATERIAL PROPIO | 1 | 2.5797 | m3 | 257.973 | 19.2996 | 4978.7837 |  |  |  |  | CAPATAZ |  |  |  | hh | 0.1 | 0.0016 | 34.73 | 0.055568
CONFORMACION Y COMPACTACION DE SUBRASANTE | 1 | 2.0537 | m2 | 205.3683 | 7.9303 | 1628.6416 | [12 empty] | 1.5031
ACARREO DE MATERIAL EXCEDENTE | 1 | 2.3111 | m2 | 231.1059 | 12.1125 | 2799.2777 |  |  |  |  | Materiales
ELIMINACIÓN DE MATERIAL EXCEDENTE HASTA D=10 KM | 1 | 2.3111 | m3 | 231.1059 | 22.91 | 5294.6389 |  |  |  |  | CLAVO C/CABEZA P/CONSTRUCCION D.PROMEDIO |  |  |  | kg |  | 0.005 | 5.51 | 0.02755
CONCRETO SIMPLE | [10 empty] | CAL HIDRATADA BOLSA 30 kg |  |  |  | bls |  | 0.025 | 38.9 | 0.9725
FALSA ZAPATA F’C=100 KG/CM² + PIEDRA GRANDE DE 8" E=0.80 M | 1 | 1 | m3 | 100 | 238.3436 | 23834.3574 |  |  |  |  | MADERA TORNILLO |  |  |  | p2 |  | 0.02 | 5.8 | 0.116
FALSO PISO | [18 empty] | 1.116
FALSO PISO E = 4" FC = 175 KG/CM2 | 1 | 0.88461 | m2 | 88.461 | 39.6209 | 3504.9019 |  |  |  |  | Equipos
SOLADOS | [10 empty] | HERRAMIENTAS MANUALES |  |  |  | %mo |  | 3 | 1.5031 | 0.045093
SOLADO PARA VIGA DE CIMENTACIÓN FC=100 KG/CM2 E=4" | 1 | 0.051058 | m2 | 5.1058 | 27.1264 | 138.5009 |  |  |  |  | TEODOLITO Y MIRA |  |  |  | hm | 1 | 0.016 | 9.69 | 0.15504
OBRAS DE CONCRETO ARMADO | [10 empty] | CORDEL |  |  |  | m |  | 0.008 | 10 | 0.08
ZAPATAS | [18 empty] | 0.28013
ZAPATAS.- CONCRETO f'c=210 Kg/cm2 | 1 | 0.63231 | m3 | 63.2312 | 426.3975 | 26961.6361
ZAPATAS.- ACERO DE REFUERZO fy=4,200 Kg/cm2 | 1 |  | kg | 2529.2487 | 5.564 | 14072.6459 | 40 |  |  | Partida |  | EXCAVACIÓN LOCALIZADA CON MAQUINARIA
SOBRECIMIENTOS ARMADO | [9 empty] | Rendimiento m2/día | m3/dia | M.O | 250 | EQ | 250 | Costo unitario directo |  | m3 | 8.4582
SOBRECIMIENTO REFORZADO.- CONCRETO 210 KG/CM2 | 1 | 0.1202 | m3 | 12.0204 | 438.2265 | 5267.6682 |  |  |  | Código | Descripción Recurso |  |  |  | Unidad | Cuadrilla | Cantidad | Precio (S/.) | Parcial (S/.)
SOBRECIMIENTOS REFORZADOS.- ENCOFRADO Y DESENCOFRADO | 1 | 0.64909 | m2 | 64.9088 | 64.027 | 4155.9148 |  |  |  |  | Mano de Obra
SOBRECIMIENTO ARMADO.- ACERO DE REFUERZO fy=4,200 Kg/cm2 | 1 |  | kg | 601.0212 | 5.564 | 3344.0594 | 50 |  |  |  | CAPATAZ |  |  |  | hh | 0.1 | 0.0032 | 34.73 | 0.11114
VIGAS DE CIMENTACIÓN | [10 empty] | OPERARIO |  |  |  | hh | 2 | 0.064 | 28.94 | 1.8522
VIGAS DE CIMENTACIÓN.- CONCRETO 210 KG/CM2 | 1 | 0.08337 | m3 | 8.337 | 424.9218 | 3542.5647 |  |  |  |  | PEON |  |  |  | hh | 1 | 0.032 | 20.51 | 0.65632
VIGAS DE CIMENTACIÓN.- ENCOFRADO Y DESENCOFRADO | 1 | 0.41685 | m2 | 41.6849 | 42.6445 | 1777.6309 | [12 empty] | 2.6196
VIGAS DE CIMENTACIÓN.- ACERO DE REFUERZO fy=4,200 Kg/cm2 | 1 |  | kg | 1000.4376 | 5.564 | 5566.3978 | 120 |  |  |  | Equipos
[11 empty] | HERRAMIENTAS MANUALES |  |  |  | %mo |  | 3 | 2.6196 | 0.078588
[11 empty] | RETROEXCAVADORA SOBRE LLANTAS 58 HP 1YD3 |  |  |  | hm | 1 | 0.032 | 180 | 5.76
5.8386
[10 empty] | Partida |  | EXCAVACIÓN MANUAL
[10 empty] | Rendimiento m2/día | m3/dia | M.O | 4 | EQ | 4 | Costo unitario directo |  | m3 | 49.405
[10 empty] | Código | Descripción Recurso |  |  |  | Unidad | Cuadrilla | Cantidad | Precio (S/.) | Parcial (S/.)
Mano de Obra
[11 empty] | CAPATAZ |  |  |  | hh | 0.1 | 0.2 | 34.73 | 6.946
[11 empty] | PEON |  |  |  | hh | 1 | 2 | 20.51 | 41.02
47.966
Equipos
[11 empty] | HERRAMIENTAS MANUALES |  |  |  | %mo |  | 3 | 47.966 | 1.439
1.439
[10 empty] | Partida |  | RELLENO COMPACTADO C/PLANCHA COMPACTADORA C/MATERIAL DE PRÉSTAMO
[10 empty] | Rendimiento m2/día | m3/dia | M.O | 30 | EQ | 30 | Costo unitario directo |  | m3 | 66.2342
[10 empty] | Código | Descripción Recurso |  |  |  | Unidad | Cuadrilla | Cantidad | Precio (S/.) | Parcial (S/.)
Mano de Obra
[11 empty] | CAPATAZ |  |  |  | hh | 0.1 | 0.026667 | 34.73 | 0.92613
[11 empty] | PEON |  |  |  | hh | 1 | 0.26667 | 20.51 | 5.4693
[11 empty] | OPERADOR EQUIPO LIVIANO |  |  |  | hh | 1 | 0.26667 | 29.94 | 7.984
14.3795
Materiales
[11 empty] | MATERIAL GRANULAR |  |  |  | m3 |  | 1.05 | 44.07 | 46.2735
[11 empty] | AGUA |  |  |  | m3 |  | 0.08 | 6.14 | 0.4912
46.7647
Equipos
[11 empty] | HERRAMIENTAS MANUALES |  |  |  | %mo |  | 3 | 14.3795 | 0.43138
[11 empty] | APISONADOR TIPO CANGURO |  |  |  | hm | 1 | 0.26667 | 17.47 | 4.6587
5.0901
[10 empty] | Partida |  | RELLENO COMPACTADO C/PLANCHA COMPACTADORA C/MATERIAL PROPIO
[10 empty] | Rendimiento m2/día | m3/dia | M.O | 40 | EQ | 40 | Costo unitario directo |  | m3 | 19.2996
[10 empty] | Código | Descripción Recurso |  |  |  | Unidad | Cuadrilla | Cantidad | Precio (S/.) | Parcial (S/.)
Mano de Obra
[11 empty] | CAPATAZ |  |  |  | hh | 0.1 | 0.02 | 34.73 | 0.6946
[11 empty] | PEON |  |  |  | hh | 2 | 0.4 | 20.51 | 8.204
[11 empty] | OPERADOR EQUIPO LIVIANO |  |  |  | hh | 1 | 0.2 | 29.94 | 5.988
14.8866
Materiales
[11 empty] | AGUA |  |  |  | m3 |  | 0.08 | 6.14 | 0.4912
0.4912
Equipos
[11 empty] | HERRAMIENTAS MANUALES |  |  |  | %mo |  | 5 | 14.8866 | 0.74433
[11 empty] | APISONADOR TIPO CANGURO |  |  |  | hm | 1 | 0.2 | 17.47 | 3.494
[11 empty] | CAMION CISTERNA (1,500 GLNS.) |  |  |  | hm | 0.05 | 0.01 | 17.47 | 0.1747
4.413
[10 empty] | Partida |  | CONINICIAL Y COMPACTACION DE SUBRASANTE
[10 empty] | Rendimiento m2/día | m2/dia | M.O | 500 | EQ | 500 | Costo unitario directo |  | m2 | 7.9303
[10 empty] | Código | Descripción Recurso |  |  |  | Unidad | Cuadrilla | Cantidad | Precio (S/.) | Parcial (S/.)
Mano de Obra
[11 empty] | CAPATAZ |  |  |  | hh | 1 | 0.016 | 34.73 | 0.55568
[11 empty] | OFICIAL |  |  |  | hh | 1 | 0.016 | 23.6 | 0.3776
[11 empty] | PEON |  |  |  | hh | 3 | 0.048 | 20.51 | 0.98448
1.9178
Equipos
[11 empty] | HERRAMIENTAS MANUALES |  |  |  | %mo |  | 5 | 0.55568 | 0.027784
[11 empty] | APISONADOR TIPO CANGURO |  |  |  | hm | 1 | 0.016 | 17.47 | 0.27952
[11 empty] | RODILLO LISO VIBRATORIO AUTOPROPULSADO 7- 9 ton |  |  |  | hm | 1 | 0.016 | 136.06 | 2.177
[11 empty] | MOTONIVELADORA 125 HP |  |  |  | hm | 1 | 0.016 | 220.52 | 3.5283
6.0126
[10 empty] | Partida |  | ACARREO DE MATERIAL EXCEDENTE
[10 empty] | Rendimiento m2/día | m/dia | M.O | 80 | EQ | 80 | Costo unitario directo |  | m | 12.1125
[10 empty] | Código | Descripción Recurso |  |  |  | Unidad | Cuadrilla | Cantidad | Precio (S/.) | Parcial (S/.)
Mano de Obra
[11 empty] | PEON |  |  |  | hh | 1 | 0.1 | 20.51 | 2.051
2.051
Equipos
[11 empty] | HERRAMIENTAS MANUALES |  |  |  | %mo |  | 3 | 2.051 | 0.06153
[11 empty] | MINICARGADOR DE 73 HP |  |  |  | hm | 1 | 0.1 | 100 | 10
10.0615
[10 empty] | Partida |  | ELIMINACIÓN DE MATERIAL EXCEDENTE HASTA D=10 KM
[10 empty] | Rendimiento m2/día | m3/dia | M.O | 187.5 | EQ | 187.5 | Costo unitario directo |  | m3 | 22.91
[10 empty] | Código | Descripción Recurso |  |  |  | Unidad | Cuadrilla | Cantidad | Precio (S/.) | Parcial (S/.)
Mano de Obra
[11 empty] | OFICIAL |  |  |  | hh | 1 | 0.042667 | 23.6 | 1.0069
[11 empty] | PEON |  |  |  | hh | 1 | 0.042667 | 20.51 | 0.87509
1.882
Equipos
[11 empty] | HERRAMIENTAS MANUALES |  |  |  | %mo |  | 3 | 1.882 | 0.056461
[11 empty] | CAMION VOLQUETE 4X4 414 HP 15 m3 |  |  |  | hm | 1 | 0.042667 | 118.64 | 5.062
[11 empty] | CARGADOR SOBRE LLANTAS 100-115 HP 2-2.25 yd3 |  |  |  | hm | 2 | 0.085333 | 186.44 | 15.9095
21.028
[10 empty] | Partida |  | FALSA ZAPATA F’C=100 KG/CM² + PIEDRA GRANDE DE 8" E=0.80 M
[10 empty] | Rendimiento m2/día | m2/dia | M.O | 50 | EQ | 50 | Costo unitario directo |  | m2 | 238.3436
[10 empty] | Código | Descripción Recurso |  |  |  | Unidad | Cuadrilla | Cantidad | Precio (S/.) | Parcial (S/.)
Mano de Obra
[11 empty] | CAPATAZ |  |  |  | hh | 0.1 | 0.016 | 34.73 | 0.55568
[11 empty] | OPERARIO |  |  |  | hh | 1 | 0.16 | 28.94 | 4.6304
[11 empty] | OFICIAL |  |  |  | hh | 2 | 0.32 | 23.6 | 7.552
[11 empty] | PEON |  |  |  | hh | 5 | 0.8 | 21.36 | 17.088
[11 empty] | OPERADOR EQUIPO LIVIANO |  |  |  | hh | 1 | 0.16 | 29.94 | 4.7904
34.6165
Materiales
[11 empty] | CEMENTO PORTLAND TIPO I (42.5 kg) |  |  |  | bls |  | 3.8 | 24.52 | 93.176
[11 empty] | AGUA |  |  |  | m3 |  | 0.08 | 6.14 | 0.4912
[11 empty] | GASOLINA DE 84 OCTANOS |  |  |  | gal |  | 0.5 | 13.93 | 6.965
[11 empty] | HORMIGON |  |  |  | m3 |  | 0.93 | 70.92 | 65.9556
[11 empty] | PIEDRA GRANDE DE 8" |  |  |  | m3 |  | 0.4 | 80 | 32
198.5878
Equipos
[11 empty] | HERRAMIENTAS MANUALES |  |  |  | %mo |  | 3 | 34.6165 | 1.0385
[11 empty] | MEZCLADORA DE CONCRETO TAMBOR 11 p3 18 HP |  |  |  | hm | 1 | 0.16 | 25.63 | 4.1008
5.1393
[10 empty] | Partida |  | FALSO PISO MEZCLA 1:8 e=10 cm.
[10 empty] | Rendimiento m2/día | m2/dia | M.O | 110 | EQ | 110 | Costo unitario directo |  | m2 | 39.6209
[10 empty] | Código | Descripción Recurso |  |  |  | Unidad | Cuadrilla | Cantidad | Precio (S/.) | Parcial (S/.)
Mano de Obra
[11 empty] | OPERARIO |  |  |  | hh | 2 | 0.14545 | 28.94 | 4.2095
[11 empty] | OFICIAL |  |  |  | hh | 1 | 0.072727 | 23.6 | 1.7164
[11 empty] | PEON |  |  |  | hh | 6 | 0.43636 | 21.36 | 9.3207
15.2465
Materiales
[11 empty] | CEMENTO PORTLAND TIPO I (42.5 kg) |  |  |  | bls |  | 0.42 | 24.52 | 10.2984
[11 empty] | AGUA |  |  |  | m3 |  | 0.025 | 6.14 | 0.1535
[11 empty] | HORMIGON |  |  |  | m3 |  | 0.162 | 70.92 | 11.489
[11 empty] | MADERA TORNILLO |  |  |  | p2 |  | 0.18 | 5.8 | 1.044
22.9849
Equipos
[11 empty] | HERRAMIENTAS MANUALES |  |  |  | %mo |  | 3 | 15.2465 | 0.4574
[11 empty] | MEZCLADORA DE CONCRETO TAMBOR 11 p3 18 HP |  |  |  | hm | 0.5 | 0.036364 | 25.63 | 0.932
1.3894
[10 empty] | Partida |  | SOLADO PARA CIMENTACION
[10 empty] | Rendimiento m2/día | m2/dia | M.O | 120 | EQ | 120 | Costo unitario directo |  | m2 | 27.1264
[10 empty] | Código | Descripción Recurso |  |  |  | Unidad | Cuadrilla | Cantidad | Precio (S/.) | Parcial (S/.)
Mano de Obra
[11 empty] | OPERARIO |  |  |  | hh | 2 | 0.13333 | 28.94 | 3.8587
[11 empty] | OFICIAL |  |  |  | hh | 2 | 0.13333 | 23.6 | 3.1467
[11 empty] | PEON |  |  |  | hh | 6 | 0.4 | 21.36 | 8.544
15.5493
Materiales
[11 empty] | CEMENTO PORTLAND TIPO I (42.5 kg) |  |  |  | bls |  | 0.19 | 24.52 | 4.6588
[11 empty] | AGUA |  |  |  | m3 |  | 0.0081 | 6.14 | 0.049734
[11 empty] | GASOLINA DE 84 OCTANOS |  |  |  | gal |  | 0.006 | 13.93 | 0.08358
[11 empty] | HORMIGON |  |  |  | m3 |  | 0.065 | 70.92 | 4.6098
9.4019
Equipos
[11 empty] | HERRAMIENTAS MANUALES |  |  |  | %mo |  | 3 | 15.5493 | 0.46648
[11 empty] | MEZCLADORA DE CONCRETO TAMBOR 11 p3 18 HP |  |  |  | hm | 1 | 0.066667 | 25.63 | 1.7087
2.1751
[10 empty] | Partida |  | ZAPATAS.- CONCRETO f'c=210 Kg/cm2
[10 empty] | Rendimiento m2/día | m3/dia | M.O | 25 | EQ | 25 | Costo unitario directo |  | m3 | 426.3975
[10 empty] | Código | Descripción Recurso |  |  |  | Unidad | Cuadrilla | Cantidad | Precio (S/.) | Parcial (S/.)
Mano de Obra
[11 empty] | OPERARIO |  |  |  | hh | 2 | 0.64 | 28.94 | 18.5216
[11 empty] | OFICIAL |  |  |  | hh | 2 | 0.64 | 23.6 | 15.104
[11 empty] | PEON |  |  |  | hh | 6 | 1.92 | 21.36 | 41.0112
74.6368
Materiales
[11 empty] | PIEDRA CHANCADA DE 1/2" Y 3/4" |  |  |  | m3 |  | 0.53 | 55.08 | 29.1924
[11 empty] | ARENA GRUESA |  |  |  | m3 |  | 0.52 | 47 | 24.44
[11 empty] | CEMENTO PORTLAND TIPO I (42.5 kg) |  |  |  | bls |  | 9.73 | 24.52 | 238.5796
[11 empty] | AGUA |  |  |  | m3 |  | 0.186 | 6.14 | 1.142
[11 empty] | GASOLINA DE 84 OCTANOS |  |  |  | gal |  | 0.36 | 13.93 | 5.0148
[11 empty] | ADITIVO IMPERMEABILIZANTE |  |  |  | gal |  | 1.5 | 27.88 | 41.82
340.1888
Equipos
[11 empty] | HERRAMIENTAS MANUALES |  |  |  | %mo |  | 3 | 74.6368 | 2.2391
[11 empty] | MEZCLADORA DE CONCRETO TAMBOR 11 p3 18 HP |  |  |  | hm | 1 | 0.32 | 25.63 | 8.2016
[11 empty] | VIBRADOR A GASOLINA Y 1 3/4" , 4 HP |  |  |  | hm | 0.5 | 0.16 | 7.07 | 1.1312
11.5719
[10 empty] | Partida |  | ZAPATAS.- ENCOFRADO Y DESENCOFRADO
[10 empty] | Rendimiento m2/día | m2/dia | M.O | 8 | EQ | 8 | Costo unitario directo |  | m2 | 75.1142
[10 empty] | Código | Descripción Recurso |  |  |  | Unidad | Cuadrilla | Cantidad | Precio (S/.) | Parcial (S/.)
Mano de Obra
[11 empty] | OPERARIO |  |  |  | hh | 1 | 1 | 28.94 | 28.94
[11 empty] | OFICIAL |  |  |  | hh | 1 | 1 | 23.6 | 23.6
52.54
Materiales
[11 empty] | ALAMBRE NEGRO RECOCIDO BWG N 8 |  |  |  | kg |  | 0.26 | 2.64 | 0.6864
[11 empty] | CLAVO C/CABEZA P/CONSTRUCCION D.PROMEDIO |  |  |  | kg |  | 0.16 | 5.51 | 0.8816
[11 empty] | MADERA TORNILLO |  |  |  | p2 |  | 3.35 | 5.8 | 19.43
20.998
Equipos
[11 empty] | HERRAMIENTAS MANUALES |  |  |  | %mo |  | 3 | 52.54 | 1.5762
1.5762
[10 empty] | Partida |  | ZAPATAS.- ACERO DE REFUERZO fy=4,200 Kg/cm2
[10 empty] | Rendimiento m2/día | kg/dia | M.O | 250 | EQ | 250 | Costo unitario directo |  | kg | 5.564
[10 empty] | Código | Descripción Recurso |  |  |  | Unidad | Cuadrilla | Cantidad | Precio (S/.) | Parcial (S/.)
Mano de Obra
[11 empty] | OPERARIO |  |  |  | hh | 1 | 0.032 | 28.94 | 0.92608
[11 empty] | OFICIAL |  |  |  | hh | 1 | 0.032 | 23.6 | 0.7552
1.6813
Materiales
[11 empty] | ALAMBRE NEGRO RECOCIDO BWG N 16 |  |  |  | kg |  | 0.03 | 2.64 | 0.0792
[11 empty] | ACERO CORRUGADO F'Y 4200 (G-60) PRECIO PROMEDIO |  |  |  | kg |  | 1.05 | 3.4219 | 3.593
3.6722
Equipos
[11 empty] | HERRAMIENTAS MANUALES |  |  |  | %mo |  | 3 | 1.6813 | 0.050438
[11 empty] | CIZALLA PARA CORTE DE FIERRO |  |  |  | hh | 1 | 0.032 | 5 | 0.16
0.21044
[10 empty] | Partida |  | SOBRECIMIENTO REFORZADO.- CONCRETO 210 KG/CM2
[10 empty] | Rendimiento m2/día | m3/dia | M.O | 20 | EQ | 20 | Costo unitario directo |  | m3 | 438.2265
[10 empty] | Código | Descripción Recurso |  |  |  | Unidad | Cuadrilla | Cantidad | Precio (S/.) | Parcial (S/.)
Mano de Obra
[11 empty] | OPERARIO |  |  |  | hh | 2 | 0.8 | 28.94 | 23.152
[11 empty] | OFICIAL |  |  |  | hh | 1 | 0.4 | 23.6 | 9.44
[11 empty] | PEON |  |  |  | hh | 6 | 2.4 | 21.36 | 51.264
83.856
Materiales
[11 empty] | PIEDRA CHANCADA DE 1/2" Y 3/4" |  |  |  | m3 |  | 0.53 | 55.08 | 29.1924
[11 empty] | ARENA GRUESA |  |  |  | m3 |  | 0.52 | 47 | 24.44
[11 empty] | CEMENTO PORTLAND TIPO I (42.5 kg) |  |  |  | bls |  | 9.73 | 24.52 | 238.5796
[11 empty] | AGUA |  |  |  | m3 |  | 0.186 | 6.14 | 1.142
[11 empty] | GASOLINA DE 84 OCTANOS |  |  |  | gal |  | 0.36 | 13.93 | 5.0148
[11 empty] | ADITIVO IMPERMEABILIZANTE |  |  |  | gal |  | 1.5 | 27.88 | 41.82
340.1888
Equipos
[11 empty] | HERRAMIENTAS MANUALES |  |  |  | %mo |  | 3 | 83.856 | 2.5157
[11 empty] | MEZCLADORA DE CONCRETO TAMBOR 11 p3 18 HP |  |  |  | hm | 1 | 0.4 | 25.63 | 10.252
[11 empty] | VIBRADOR A GASOLINA Y 1 3/4" , 4 HP |  |  |  | hm | 0.5 | 0.2 | 7.07 | 1.414
14.1817
[10 empty] | Partida |  | SOBRECIMIENTOS REFORZADOS.- ENCOFRADO Y DESENCOFRADO
[10 empty] | Rendimiento m2/día | m2/dia | M.O | 20 | EQ | 20 | Costo unitario directo |  | m2 | 64.027
[10 empty] | Código | Descripción Recurso |  |  |  | Unidad | Cuadrilla | Cantidad | Precio (S/.) | Parcial (S/.)
Mano de Obra
[11 empty] | OPERARIO |  |  |  | hh | 2 | 0.8 | 28.94 | 23.152
[11 empty] | OFICIAL |  |  |  | hh | 2 | 0.8 | 23.6 | 18.88
42.032
Materiales
[11 empty] | ALAMBRE NEGRO RECOCIDO BWG N 8 |  |  |  | kg |  | 0.16 | 2.64 | 0.4224
[11 empty] | CLAVO C/CABEZA P/CONSTRUCCION D.PROMEDIO |  |  |  | kg |  | 0.16 | 5.51 | 0.8816
[11 empty] | MADERA TORNILLO |  |  |  | p2 |  | 3.35 | 5.8 | 19.43
20.734
Equipos
[11 empty] | HERRAMIENTAS MANUALES |  |  |  | %mo |  | 3 | 42.032 | 1.261
1.261
[10 empty] | Partida |  | SOBRECIMIENTOS REFORZADOS.- ACERO DE REFUERZO fy=4,200 Kg/cm2
[10 empty] | Rendimiento m2/día | kg/dia | M.O | 250 | EQ | 250 | Costo unitario directo |  | kg | 5.564
[10 empty] | Código | Descripción Recurso |  |  |  | Unidad | Cuadrilla | Cantidad | Precio (S/.) | Parcial (S/.)
Mano de Obra
[11 empty] | OPERARIO |  |  |  | hh | 1 | 0.032 | 28.94 | 0.92608
[11 empty] | OFICIAL |  |  |  | hh | 1 | 0.032 | 23.6 | 0.7552
1.6813
Materiales
[11 empty] | ALAMBRE NEGRO RECOCIDO BWG N 16 |  |  |  | kg |  | 0.03 | 2.64 | 0.0792
[11 empty] | ACERO CORRUGADO F'Y 4200 (G-60) PRECIO PROMEDIO |  |  |  | kg |  | 1.05 | 3.4219 | 3.593
3.6722
Equipos
[11 empty] | HERRAMIENTAS MANUALES |  |  |  | %mo |  | 3 | 1.6813 | 0.050438
[11 empty] | CIZALLA PARA CORTE DE FIERRO |  |  |  | hh | 1 | 0.032 | 5 | 0.16
0.21044
[10 empty] | Partida |  | VIGAS DE CIMENTACION .- CONCRETO f'c=210 Kg/cm2
[10 empty] | Rendimiento m2/día | m3/dia | M.O | 15 | EQ | 15 | Costo unitario directo |  | m3 | 424.9218
[10 empty] | Código | Descripción Recurso |  |  |  | Unidad | Cuadrilla | Cantidad | Precio (S/.) | Parcial (S/.)
Mano de Obra
[11 empty] | OPERARIO |  |  |  | hh | 1 | 0.53333 | 28.94 | 15.4347
[11 empty] | OFICIAL |  |  |  | hh | 1 | 0.53333 | 23.6 | 12.5867
[11 empty] | PEON |  |  |  | hh | 7 | 3.7333 | 21.36 | 79.744
107.7653
Materiales
[11 empty] | PIEDRA CHANCADA DE 1/2" Y 3/4" |  |  |  | m3 |  | 0.53 | 55.08 | 29.1924
[11 empty] | ARENA GRUESA |  |  |  | m3 |  | 0.52 | 47 | 24.44
[11 empty] | CEMENTO PORTLAND TIPO I (42.5 kg) |  |  |  | bls |  | 9.73 | 24.52 | 238.5796
[11 empty] | AGUA |  |  |  | m3 |  | 0.186 | 6.14 | 1.142
[11 empty] | GASOLINA DE 84 OCTANOS |  |  |  | gal |  | 0.36 | 13.93 | 5.0148
298.3688
Equipos
[11 empty] | HERRAMIENTAS MANUALES |  |  |  | %mo |  | 3 | 107.7653 | 3.233
[11 empty] | MEZCLADORA DE CONCRETO TAMBOR 11 p3 18 HP |  |  |  | hm | 1 | 0.53333 | 25.63 | 13.6693
[11 empty] | VIBRADOR A GASOLINA Y 1 3/4" , 4 HP |  |  |  | hm | 0.5 | 0.26667 | 7.07 | 1.8853
18.7876
[10 empty] | Partida |  | VIGAS DE CIMENTACION .- ENCOFRADO Y DESENCOFRADO
[10 empty] | Rendimiento m2/día | m2/dia | M.O | 20 | EQ | 20 | Costo unitario directo |  | m2 | 42.6445
[10 empty] | Código | Descripción Recurso |  |  |  | Unidad | Cuadrilla | Cantidad | Precio (S/.) | Parcial (S/.)
Mano de Obra
[11 empty] | OPERARIO |  |  |  | hh | 1 | 0.4 | 28.94 | 11.576
[11 empty] | OFICIAL |  |  |  | hh | 1 | 0.4 | 23.6 | 9.44
21.016
Materiales
[11 empty] | ALAMBRE NEGRO RECOCIDO BWG N 8 |  |  |  | kg |  | 0.26 | 2.64 | 0.6864
[11 empty] | CLAVO C/CABEZA P/CONSTRUCCION D.PROMEDIO |  |  |  | kg |  | 0.16 | 5.51 | 0.8816
[11 empty] | MADERA TORNILLO |  |  |  | p2 |  | 3.35 | 5.8 | 19.43
20.998
Equipos
[11 empty] | HERRAMIENTAS MANUALES |  |  |  | %mo |  | 3 | 21.016 | 0.63048
0.63048
[10 empty] | Partida |  | VIGAS DE CIMENTACION.- ACERO DE REFUERZO fy=4,200 Kg/cm2
[10 empty] | Rendimiento m2/día | kg/dia | M.O | 250 | EQ | 250 | Costo unitario directo |  | kg | 5.564
[10 empty] | Código | Descripción Recurso |  |  |  | Unidad | Cuadrilla | Cantidad | Precio (S/.) | Parcial (S/.)
Mano de Obra
[11 empty] | OPERARIO |  |  |  | hh | 1 | 0.032 | 28.94 | 0.92608
[11 empty] | OFICIAL |  |  |  | hh | 1 | 0.032 | 23.6 | 0.7552
1.6813
Materiales
[11 empty] | ALAMBRE NEGRO RECOCIDO BWG N 16 |  |  |  | kg |  | 0.03 | 2.64 | 0.0792
[11 empty] | ACERO CORRUGADO F'Y 4200 (G-60) PRECIO PROMEDIO |  |  |  | kg |  | 1.05 | 3.4219 | 3.593
3.6722
Equipos
[11 empty] | HERRAMIENTAS MANUALES |  |  |  | %mo |  | 3 | 1.6813 | 0.050438
[11 empty] | CIZALLA PARA CORTE DE FIERRO |  |  |  | hh | 1 | 0.032 | 5 | 0.16
0.21044

## Platea de Cimentacion
[8 empty] | Area de cimentación | 100
| Factor | Ratio | Unidad | Metrado | C.U | Parcial | Total
[7 empty] | 167202.3016 | Total x m/2 | 1672.023
MOVIMIENTO DE TIERRAS | [9 empty] | Partida |  | EXCAVACIÓN LOCALIZADA CON MAQUINARIA
EXCAVACIÓN LOCALIZADA CON MAQUINARIA |  | 3.4 | m3 | 340 | 8.4582 | 2875.7895 |  |  |  | Rendimiento m2/día | m3/dia | M.O | 250 | EQ | 250 | Costo unitario directo |  | m3 | 8.4582
EXCAVACIÓN MANUAL |  | 0.03 | m3 | 3 | 49.405 | 148.2149 |  |  |  | Código | Descripción Recurso |  |  |  | Unidad | Cuadrilla | Cantidad | Precio (S/.) | Parcial (S/.)
RELLENO COMPACTADO C/PLANCHA COMPACTADORA C/MATERIAL DE PRÉSTAMO |  | 0.15 | m3 | 15 | 66.2342 | 993.5133 |  |  |  |  | Mano de Obra
RELLENO COMPACTADO C/PLANCHA COMPACTADORA C/MATERIAL PROPIO |  | 2.8 | m3 | 280 | 19.7908 | 5541.4324 |  |  |  |  | CAPATAZ |  |  |  | hh | 0.1 | 0.0032 | 34.73 | 0.11114
CONFORMACION Y COMPACTACION DE SUBRASANTE |  | 1 | m2 | 100 | 7.9984 | 799.8448 |  |  |  |  | OPERARIO |  |  |  | hh | 2 | 0.064 | 28.94 | 1.8522
ACARREO DE MATERIAL EXCEDENTE |  | 0.6 | m2 | 60 | 12.1125 | 726.7518 |  |  |  |  | PEON |  |  |  | hh | 1 | 0.032 | 20.51 | 0.65632
ELIMINACIÓN DE MATERIAL EXCEDENTE HASTA D=10 KM |  | 0.6 | m3 | 60 | 22.91 | 1374.6004 | [12 empty] | 2.6196
CONCRETO SIMPLE | [10 empty] | Equipos
CONCRETO CICLOPEO F’C=100 KG/CM² + PIEDRA GRANDE DE 8" |  | 1 |  | 100 | 238.3436 | 23834.3574 |  |  |  |  | HERRAMIENTAS MANUALES |  |  |  | %mo |  | 3 | 2.6196 | 0.078588
FALSO PISO | [10 empty] | RETROEXCAVADORA SOBRE LLANTAS 58 HP 1YD3 |  |  |  | hm | 1 | 0.032 | 180 | 5.76
FALSO PISO E = 4" FC = 175 KG/CM2 |  | 1 | m2 | 100 | 39.6209 | 3962.0882 | [12 empty] | 5.8386
SOLADOS
SOLADO PARA CIMENTACIÓN FC=100 KG/CM2 E=4" |  | 1 | m2 | 100 | 27.1264 | 2712.6394
OBRAS DE CONCRETO ARMADO
PLATEA DE CIMENTACIÓN
Platea de cimentación – Concreto f'c=210 |  | 0.6 | m3 | 60 | 426.3975 | 25583.8526 |  |  |  | Partida |  | EXCAVACIÓN MANUAL
Platea de cimentación – Encofrado y desencofrado |  | 0.5 | m2 | 50 | 75.1142 | 3755.71 |  |  |  | Rendimiento m2/día | m3/dia | M.O | 4 | EQ | 4 | Costo unitario directo |  | m3 | 49.405
Platea de cimentación – Acero fy=4200 |  |  | kg | 14400 | 5.564 | 80121.065 |  |  |  | Código | Descripción Recurso |  |  |  | Unidad | Cuadrilla | Cantidad | Precio (S/.) | Parcial (S/.)
SOBRECIMIENTOS ARMADO | [10 empty] | Mano de Obra
SOBRECIMIENTO REFORZADO.- CONCRETO 210 KG/CM2 |  | 0.1202 | m3 | 12.02 | 438.2265 | 5267.4828 |  |  |  |  | CAPATAZ |  |  |  | hh | 0.1 | 0.2 | 34.73 | 6.946
SOBRECIMIENTOS REFORZADOS.- ENCOFRADO Y DESENCOFRADO |  | 0.6491 | m2 | 64.91 | 64.027 | 4155.99 |  |  |  |  | PEON |  |  |  | hh | 1 | 2 | 20.51 | 41.02
SOBRECIMIENTO ARMADO.- ACERO DE REFUERZO fy=4,200 Kg/cm2 |  |  | kg | 961.3596 | 5.564 | 5348.9691 | [12 empty] | 47.966
Equipos
[11 empty] | HERRAMIENTAS MANUALES |  |  |  | %mo |  | 3 | 47.966 | 1.439
1.439
[10 empty] | Partida |  | RELLENO COMPACTADO C/PLANCHA COMPACTADORA C/MATERIAL DE PRÉSTAMO
[10 empty] | Rendimiento m2/día | m3/dia | M.O | 30 | EQ | 30 | Costo unitario directo |  | m3 | 66.2342
[10 empty] | Código | Descripción Recurso |  |  |  | Unidad | Cuadrilla | Cantidad | Precio (S/.) | Parcial (S/.)
Mano de Obra
[11 empty] | CAPATAZ |  |  |  | hh | 0.1 | 0.026667 | 34.73 | 0.92613
[11 empty] | PEON |  |  |  | hh | 1 | 0.26667 | 20.51 | 5.4693
[11 empty] | OPERADOR EQUIPO LIVIANO |  |  |  | hh | 1 | 0.26667 | 29.94 | 7.984
14.3795
Materiales
[11 empty] | MATERIAL GRANULAR |  |  |  | m3 |  | 1.05 | 44.07 | 46.2735
[11 empty] | AGUA |  |  |  | m3 |  | 0.08 | 6.14 | 0.4912
46.7647
Equipos
[11 empty] | HERRAMIENTAS MANUALES |  |  |  | %mo |  | 3 | 14.3795 | 0.43138
[11 empty] | APISONADOR TIPO CANGURO |  |  |  | hm | 1 | 0.26667 | 17.47 | 4.6587
5.0901
[10 empty] | Partida |  | RELLENO COMPACTADO C/PLANCHA COMPACTADORA C/MATERIAL PROPIO
[10 empty] | Rendimiento m2/día | m3/dia | M.O | 40 | EQ | 40 | Costo unitario directo |  | m3 | 19.7908
[10 empty] | Código | Descripción Recurso |  |  |  | Unidad | Cuadrilla | Cantidad | Precio (S/.) | Parcial (S/.)
Mano de Obra
[11 empty] | CAPATAZ |  |  |  | hh | 0.1 | 0.02 | 34.73 | 0.6946
[11 empty] | PEON |  |  |  | hh | 2 | 0.4 | 20.51 | 8.204
[11 empty] | OPERADOR EQUIPO LIVIANO |  |  |  | hh | 1 | 0.2 | 29.94 | 5.988
14.8866
Materiales
[11 empty] | AGUA |  |  |  | m3 |  | 0.08 | 6.14 | 0.4912
0.4912
Equipos
[11 empty] | HERRAMIENTAS MANUALES |  |  |  | %mo |  | 5 | 14.8866 | 0.74433
[11 empty] | APISONADOR TIPO CANGURO |  |  |  | hm | 1 | 0.2 | 17.47 | 3.494
[11 empty] | CAMION CISTERNA (1,500 GLNS.) |  |  |  | hm | 0.05 | 0.01 | 17.47 | 0.1747
4.413
[10 empty] | Partida |  | CONINICIAL Y COMPACTACION DE SUBRASANTE
[10 empty] | Rendimiento m2/día | m2/dia | M.O | 500 | EQ | 500 | Costo unitario directo |  | m2 | 7.9984
[10 empty] | Código | Descripción Recurso |  |  |  | Unidad | Cuadrilla | Cantidad | Precio (S/.) | Parcial (S/.)
Mano de Obra
[11 empty] | CAPATAZ |  |  |  | hh | 1 | 0.016 | 34.73 | 0.55568
[11 empty] | OFICIAL |  |  |  | hh | 1 | 0.016 | 23.6 | 0.3776
[11 empty] | PEON |  |  |  | hh | 3 | 0.048 | 20.51 | 0.98448
1.9178
Equipos
[11 empty] | HERRAMIENTAS MANUALES |  |  |  | %mo |  | 5 | 1.9178 | 0.095888
[11 empty] | APISONADOR TIPO CANGURO |  |  |  | hm | 1 | 0.016 | 17.47 | 0.27952
[11 empty] | RODILLO LISO VIBRATORIO AUTOPROPULSADO 7- 9 ton |  |  |  | hm | 1 | 0.016 | 136.06 | 2.177
[11 empty] | MOTONIVELADORA 125 HP |  |  |  | hm | 1 | 0.016 | 220.52 | 3.5283
6.0807
[10 empty] | Partida |  | ACARREO DE MATERIAL EXCEDENTE
[10 empty] | Rendimiento m2/día | m/dia | M.O | 80 | EQ | 80 | Costo unitario directo |  | m | 12.1125
[10 empty] | Código | Descripción Recurso |  |  |  | Unidad | Cuadrilla | Cantidad | Precio (S/.) | Parcial (S/.)
Mano de Obra
[11 empty] | PEON |  |  |  | hh | 1 | 0.1 | 20.51 | 2.051
2.051
Equipos
[11 empty] | HERRAMIENTAS MANUALES |  |  |  | %mo |  | 3 | 2.051 | 0.06153
[11 empty] | MINICARGADOR DE 73 HP |  |  |  | hm | 1 | 0.1 | 100 | 10
10.0615
[10 empty] | Partida |  | ELIMINACIÓN DE MATERIAL EXCEDENTE HASTA D=10 KM
[10 empty] | Rendimiento m2/día | m3/dia | M.O | 187.5 | EQ | 187.5 | Costo unitario directo |  | m3 | 22.91
[10 empty] | Código | Descripción Recurso |  |  |  | Unidad | Cuadrilla | Cantidad | Precio (S/.) | Parcial (S/.)
Mano de Obra
[11 empty] | OFICIAL |  |  |  | hh | 1 | 0.042667 | 23.6 | 1.0069
[11 empty] | PEON |  |  |  | hh | 1 | 0.042667 | 20.51 | 0.87509
1.882
Equipos
[11 empty] | HERRAMIENTAS MANUALES |  |  |  | %mo |  | 3 | 1.882 | 0.056461
[11 empty] | CAMION VOLQUETE 4X4 414 HP 15 m3 |  |  |  | hm | 1 | 0.042667 | 118.64 | 5.062
[11 empty] | CARGADOR SOBRE LLANTAS 100-115 HP 2-2.25 yd3 |  |  |  | hm | 2 | 0.085333 | 186.44 | 15.9095
21.028
[10 empty] | Partida |  | CONCRETO CICLOPEO F’C=100 KG/CM² + PIEDRA GRANDE DE 8" E=0.80 M
[10 empty] | Rendimiento m2/día | m2/dia | M.O | 50 | EQ | 50 | Costo unitario directo |  | m2 | 238.3436
[10 empty] | Código | Descripción Recurso |  |  |  | Unidad | Cuadrilla | Cantidad | Precio (S/.) | Parcial (S/.)
Mano de Obra
[11 empty] | CAPATAZ |  |  |  | hh | 0.1 | 0.016 | 34.73 | 0.55568
[11 empty] | OPERARIO |  |  |  | hh | 1 | 0.16 | 28.94 | 4.6304
[11 empty] | OFICIAL |  |  |  | hh | 2 | 0.32 | 23.6 | 7.552
[11 empty] | PEON |  |  |  | hh | 5 | 0.8 | 21.36 | 17.088
[11 empty] | OPERADOR EQUIPO LIVIANO |  |  |  | hh | 1 | 0.16 | 29.94 | 4.7904
34.6165
Materiales
[11 empty] | CEMENTO PORTLAND TIPO I (42.5 kg) |  |  |  | bls |  | 3.8 | 24.52 | 93.176
[11 empty] | AGUA |  |  |  | m3 |  | 0.08 | 6.14 | 0.4912
[11 empty] | GASOLINA DE 84 OCTANOS |  |  |  | gal |  | 0.5 | 13.93 | 6.965
[11 empty] | HORMIGON |  |  |  | m3 |  | 0.93 | 70.92 | 65.9556
[11 empty] | PIEDRA GRANDE DE 8" |  |  |  | m3 |  | 0.4 | 80 | 32
198.5878
Equipos
[11 empty] | HERRAMIENTAS MANUALES |  |  |  | %mo |  | 3 | 34.6165 | 1.0385
[11 empty] | MEZCLADORA DE CONCRETO TAMBOR 11 p3 18 HP |  |  |  | hm | 1 | 0.16 | 25.63 | 4.1008
5.1393
[10 empty] | Partida |  | FALSO PISO MEZCLA 1:8 e=10 cm.
[10 empty] | Rendimiento m2/día | m2/dia | M.O | 110 | EQ | 110 | Costo unitario directo |  | m2 | 39.6209
[10 empty] | Código | Descripción Recurso |  |  |  | Unidad | Cuadrilla | Cantidad | Precio (S/.) | Parcial (S/.)
Mano de Obra
[11 empty] | OPERARIO |  |  |  | hh | 2 | 0.14545 | 28.94 | 4.2095
[11 empty] | OFICIAL |  |  |  | hh | 1 | 0.072727 | 23.6 | 1.7164
[11 empty] | PEON |  |  |  | hh | 6 | 0.43636 | 21.36 | 9.3207
15.2465
Materiales
[11 empty] | CEMENTO PORTLAND TIPO I (42.5 kg) |  |  |  | bls |  | 0.42 | 24.52 | 10.2984
[11 empty] | AGUA |  |  |  | m3 |  | 0.025 | 6.14 | 0.1535
[11 empty] | HORMIGON |  |  |  | m3 |  | 0.162 | 70.92 | 11.489
[11 empty] | MADERA TORNILLO |  |  |  | p2 |  | 0.18 | 5.8 | 1.044
22.9849
Equipos
[11 empty] | HERRAMIENTAS MANUALES |  |  |  | %mo |  | 3 | 15.2465 | 0.4574
[11 empty] | MEZCLADORA DE CONCRETO TAMBOR 11 p3 18 HP |  |  |  | hm | 0.5 | 0.036364 | 25.63 | 0.932
1.3894
[10 empty] | Partida |  | SOLADO PARA CIMENTACION
[10 empty] | Rendimiento m2/día | m2/dia | M.O | 120 | EQ | 120 | Costo unitario directo |  | m2 | 27.1264
[10 empty] | Código | Descripción Recurso |  |  |  | Unidad | Cuadrilla | Cantidad | Precio (S/.) | Parcial (S/.)
Mano de Obra
[11 empty] | OPERARIO |  |  |  | hh | 2 | 0.13333 | 28.94 | 3.8587
[11 empty] | OFICIAL |  |  |  | hh | 2 | 0.13333 | 23.6 | 3.1467
[11 empty] | PEON |  |  |  | hh | 6 | 0.4 | 21.36 | 8.544
15.5493
Materiales
[11 empty] | CEMENTO PORTLAND TIPO I (42.5 kg) |  |  |  | bls |  | 0.19 | 24.52 | 4.6588
[11 empty] | AGUA |  |  |  | m3 |  | 0.0081 | 6.14 | 0.049734
[11 empty] | GASOLINA DE 84 OCTANOS |  |  |  | gal |  | 0.006 | 13.93 | 0.08358
[11 empty] | HORMIGON |  |  |  | m3 |  | 0.065 | 70.92 | 4.6098
9.4019
Equipos
[11 empty] | HERRAMIENTAS MANUALES |  |  |  | %mo |  | 3 | 15.5493 | 0.46648
[11 empty] | MEZCLADORA DE CONCRETO TAMBOR 11 p3 18 HP |  |  |  | hm | 1 | 0.066667 | 25.63 | 1.7087
2.1751
[10 empty] | Partida |  | PLATEA DE CIMENTACION.- CONCRETO f'c=210 Kg/cm2
[10 empty] | Rendimiento m2/día | m3/dia | M.O | 25 | EQ | 25 | Costo unitario directo |  | m3 | 426.3975
[10 empty] | Código | Descripción Recurso |  |  |  | Unidad | Cuadrilla | Cantidad | Precio (S/.) | Parcial (S/.)
Mano de Obra
[11 empty] | OPERARIO |  |  |  | hh | 2 | 0.64 | 28.94 | 18.5216
[11 empty] | OFICIAL |  |  |  | hh | 2 | 0.64 | 23.6 | 15.104
[11 empty] | PEON |  |  |  | hh | 6 | 1.92 | 21.36 | 41.0112
74.6368
Materiales
[11 empty] | PIEDRA CHANCADA DE 1/2" Y 3/4" |  |  |  | m3 |  | 0.53 | 55.08 | 29.1924
[11 empty] | ARENA GRUESA |  |  |  | m3 |  | 0.52 | 47 | 24.44
[11 empty] | CEMENTO PORTLAND TIPO I (42.5 kg) |  |  |  | bls |  | 9.73 | 24.52 | 238.5796
[11 empty] | AGUA |  |  |  | m3 |  | 0.186 | 6.14 | 1.142
[11 empty] | GASOLINA DE 84 OCTANOS |  |  |  | gal |  | 0.36 | 13.93 | 5.0148
[11 empty] | ADITIVO IMPERMEABILIZANTE |  |  |  | gal |  | 1.5 | 27.88 | 41.82
340.1888
Equipos
[11 empty] | HERRAMIENTAS MANUALES |  |  |  | %mo |  | 3 | 74.6368 | 2.2391
[11 empty] | MEZCLADORA DE CONCRETO TAMBOR 11 p3 18 HP |  |  |  | hm | 1 | 0.32 | 25.63 | 8.2016
[11 empty] | VIBRADOR A GASOLINA Y 1 3/4" , 4 HP |  |  |  | hm | 0.5 | 0.16 | 7.07 | 1.1312
11.5719
[10 empty] | Partida |  | PLATEA DE CIMENTACION.- ENCOFRADO Y DESENCOFRADO
[10 empty] | Rendimiento m2/día | m2/dia | M.O | 8 | EQ | 8 | Costo unitario directo |  | m2 | 75.1142
[10 empty] | Código | Descripción Recurso |  |  |  | Unidad | Cuadrilla | Cantidad | Precio (S/.) | Parcial (S/.)
Mano de Obra
[11 empty] | OPERARIO |  |  |  | hh | 1 | 1 | 28.94 | 28.94
[11 empty] | OFICIAL |  |  |  | hh | 1 | 1 | 23.6 | 23.6
52.54
Materiales
[11 empty] | ALAMBRE NEGRO RECOCIDO BWG N 8 |  |  |  | kg |  | 0.26 | 2.64 | 0.6864
[11 empty] | CLAVO C/CABEZA P/CONSTRUCCION D.PROMEDIO |  |  |  | kg |  | 0.16 | 5.51 | 0.8816
[11 empty] | MADERA TORNILLO |  |  |  | p2 |  | 3.35 | 5.8 | 19.43
20.998
Equipos
[11 empty] | HERRAMIENTAS MANUALES |  |  |  | %mo |  | 3 | 52.54 | 1.5762
1.5762
[10 empty] | Partida |  | PLATEA DE CIMENTACION.- ACERO DE REFUERZO fy=4,200 Kg/cm2
[10 empty] | Rendimiento m2/día | kg/dia | M.O | 250 | EQ | 250 | Costo unitario directo |  | kg | 5.564
[10 empty] | Código | Descripción Recurso |  |  |  | Unidad | Cuadrilla | Cantidad | Precio (S/.) | Parcial (S/.)
Mano de Obra
[11 empty] | OPERARIO |  |  |  | hh | 1 | 0.032 | 28.94 | 0.92608
[11 empty] | OFICIAL |  |  |  | hh | 1 | 0.032 | 23.6 | 0.7552
1.6813
Materiales
[11 empty] | ALAMBRE NEGRO RECOCIDO BWG N 16 |  |  |  | kg |  | 0.03 | 2.64 | 0.0792
[11 empty] | ACERO CORRUGADO F'Y 4200 (G-60) PRECIO PROMEDIO |  |  |  | kg |  | 1.05 | 3.4219 | 3.593
3.6722
Equipos
[11 empty] | HERRAMIENTAS MANUALES |  |  |  | %mo |  | 3 | 1.6813 | 0.050438
[11 empty] | CIZALLA PARA CORTE DE FIERRO |  |  |  | hh | 1 | 0.032 | 5 | 0.16
0.21044
[10 empty] | Partida |  | SOBRECIMIENTO REFORZADO.- CONCRETO 210 KG/CM2
[10 empty] | Rendimiento m2/día | m3/dia | M.O | 20 | EQ | 20 | Costo unitario directo |  | m3 | 438.2265
[10 empty] | Código | Descripción Recurso |  |  |  | Unidad | Cuadrilla | Cantidad | Precio (S/.) | Parcial (S/.)
Mano de Obra
[11 empty] | OPERARIO |  |  |  | hh | 2 | 0.8 | 28.94 | 23.152
[11 empty] | OFICIAL |  |  |  | hh | 1 | 0.4 | 23.6 | 9.44
[11 empty] | PEON |  |  |  | hh | 6 | 2.4 | 21.36 | 51.264
83.856
Materiales
[11 empty] | PIEDRA CHANCADA DE 1/2" Y 3/4" |  |  |  | m3 |  | 0.53 | 55.08 | 29.1924
[11 empty] | ARENA GRUESA |  |  |  | m3 |  | 0.52 | 47 | 24.44
[11 empty] | CEMENTO PORTLAND TIPO I (42.5 kg) |  |  |  | bls |  | 9.73 | 24.52 | 238.5796
[11 empty] | AGUA |  |  |  | m3 |  | 0.186 | 6.14 | 1.142
[11 empty] | GASOLINA DE 84 OCTANOS |  |  |  | gal |  | 0.36 | 13.93 | 5.0148
[11 empty] | ADITIVO IMPERMEABILIZANTE |  |  |  | gal |  | 1.5 | 27.88 | 41.82
340.1888
Equipos
[11 empty] | HERRAMIENTAS MANUALES |  |  |  | %mo |  | 3 | 83.856 | 2.5157
[11 empty] | MEZCLADORA DE CONCRETO TAMBOR 11 p3 18 HP |  |  |  | hm | 1 | 0.4 | 25.63 | 10.252
[11 empty] | VIBRADOR A GASOLINA Y 1 3/4" , 4 HP |  |  |  | hm | 0.5 | 0.2 | 7.07 | 1.414
14.1817
[10 empty] | Partida |  | SOBRECIMIENTOS REFORZADOS.- ENCOFRADO Y DESENCOFRADO
[10 empty] | Rendimiento m2/día | m2/dia | M.O | 20 | EQ | 20 | Costo unitario directo |  | m2 | 64.027
[10 empty] | Código | Descripción Recurso |  |  |  | Unidad | Cuadrilla | Cantidad | Precio (S/.) | Parcial (S/.)
Mano de Obra
[11 empty] | OPERARIO |  |  |  | hh | 2 | 0.8 | 28.94 | 23.152
[11 empty] | OFICIAL |  |  |  | hh | 2 | 0.8 | 23.6 | 18.88
42.032
Materiales
[11 empty] | ALAMBRE NEGRO RECOCIDO BWG N 8 |  |  |  | kg |  | 0.16 | 2.64 | 0.4224
[11 empty] | CLAVO C/CABEZA P/CONSTRUCCION D.PROMEDIO |  |  |  | kg |  | 0.16 | 5.51 | 0.8816
[11 empty] | MADERA TORNILLO |  |  |  | p2 |  | 3.35 | 5.8 | 19.43
20.734
Equipos
[11 empty] | HERRAMIENTAS MANUALES |  |  |  | %mo |  | 3 | 42.032 | 1.261
1.261
[10 empty] | Partida |  | SOBRECIMIENTOS REFORZADOS.- ACERO DE REFUERZO fy=4,200 Kg/cm2
[10 empty] | Rendimiento m2/día | kg/dia | M.O | 250 | EQ | 250 | Costo unitario directo |  | kg | 5.564
[10 empty] | Código | Descripción Recurso |  |  |  | Unidad | Cuadrilla | Cantidad | Precio (S/.) | Parcial (S/.)
Mano de Obra
[11 empty] | OPERARIO |  |  |  | hh | 1 | 0.032 | 28.94 | 0.92608
[11 empty] | OFICIAL |  |  |  | hh | 1 | 0.032 | 23.6 | 0.7552
1.6813
Materiales
[11 empty] | ALAMBRE NEGRO RECOCIDO BWG N 16 |  |  |  | kg |  | 0.03 | 2.64 | 0.0792
[11 empty] | ACERO CORRUGADO F'Y 4200 (G-60) PRECIO PROMEDIO |  |  |  | kg |  | 1.05 | 3.4219 | 3.593
3.6722
Equipos
[11 empty] | HERRAMIENTAS MANUALES |  |  |  | %mo |  | 3 | 1.6813 | 0.050438
[11 empty] | CIZALLA PARA CORTE DE FIERRO |  |  |  | hh | 1 | 0.032 | 5 | 0.16
0.21044

## costos
|  |  | C.U | Biblioteca | LABORATORIO | Almacén mat. dep. | Sum | Módulo de conectividad | Dirección adm. | Subdirección | Sala de reuniones | Secretaria | Área de espera | Coordinación administrativa | Archivo | Taller creativo prim | Taller creativo sec | Economato | Coordinación pedagógica | Topico | Sala de profesores | Tienda escolar | Almacén | SSHH ADM.-HOMBRES | SSHH ADM.-MUJERES | SSHH INICIAL-HOMBRES | SSHH inicial - mujeres | SSHH prim - hombres | SSHH prim - mujeres | SSHH sec - hombres | SSHH sec - mujeres | VESTUARIOS HOMBRES | Vestuarios - mujeres | Cocina inicial | Cocina prim -sec | Oficina de bienestar | Lactario | Cto eléctrico | Dep. material deportivo | DEPOSITO | GuardianIa | Cuarto de limpieza | Aulas ciclo I | Aulas ciclo II | Aulas primaria | Aulas secundaria | Aulas psicomotricidad | Aula de innovacion prim | Aula de innovacion sec | TALLER EPT | Maestranza | Residuos | Circulación | Escalera prim | Escalera sec | Ingreso
MUROS DE MAMPOSTERIA
MURO DE LADRILLO KK TIPO IV SOGA M 1:4 E=1.5 CM | 116273.88 | 116273.8836 | 140.28 | 813.624 | 1458.912 | 1956.906 | 194.9892 | 3937.6596 | 2421.2328 | 0 | 6573.5208 | 0 | 0 | 425.0484 | 8998.962 | 2014.4208 | 2014.4208 | 2805.6 | 1990.5732 | 4584.3504 | 1874.1408 | 4000.7856 | 1015.6272 | 3544.8756 | 3544.8756 | 4184.5524 | 0 | 0 | 0 | 0 | 0 | 4348.68 | 0 | 3094.5768 | 0 | 1707.2076 | 3023.034 | 2088.7692 | 1997.5872 | 3535.056 | 13548.2424 | 3535.056 | 1984.962 | 1984.962 | 1984.962 | 1984.962 | 1984.962 | 1984.962 | 1984.962 | 611.6208 | 3042.6732 | 2088.7692 | 1402.8 | 0 | 0 | 0
MURO DE LADRILLO KK TIPO IV CABEZA M 1:4 E=1.5 CM | 41554.24 | 41554.2424 | 166.43 | 765.578 | 1298.154 | 2662.88 | 462.6754 | 0 | 0 | 0 | 0 | 0 | 0 | 0 | 0 | 745.6064 | 745.6064 | 0 | 0 | 2110.3324 | 0 | 2213.519 | 770.5709 | 4510.253 | 4510.253 | 2313.377 | 0 | 0 | 0 | 0 | 0 | 0 | 0 | 4438.6881 | 0 | 0 | 2326.6914 | 998.58 | 0 | 0 | 0 | 0 | 1156.6885 | 1156.6885 | 1156.6885 | 1156.6885 | 1156.6885 | 1156.6885 | 1156.6885 | 1586.0779 | 0 | 998.58 | 0 | 0 | 0 | 0
TABIQUE DE DRYWALL E=0.15m | 38116.99 | 38116.9944 | 141.08 | 225.728 | 0 | 0 | 993.2032 | 201.7444 | 2418.1112 | 0 | 0 | 4716.3044 | 4716.3044 | 788.6372 | 3646.918 | 0 | 0 | 10545.73 | 1269.72 | 0 | 0 | 0 | 0 | 0 | 0 | 0 | 0 | 0 | 0 | 0 | 0 | 0 | 0 | 0 | 0 | 6165.196 | 0 | 241.2468 | 0 | 0 | 0 | 0 | 0 | 0 | 0 | 0 | 0 | 0 | 0 | 1946.904 | 0 | 241.2468 | 0 | 0 | 0 | 0
MELAMINA | 9258.18 | 9258.1818 | 204.42 | 0 | 0 | 0 | 0 | 0 | 0 | 0 | 0 | 0 | 0 | 0 | 0 | 0 | 0 | 0 | 0 | 0 | 0 | 0 | 0 | 1122.2658 | 1122.2658 | 3935.085 | 0 | 0 | 0 | 0 | 0 | 3078.5652 | 0 | 0 | 0 | 0 | 0 | 0 | 0 | 0 | 0 | 0 | 0 | 0 | 0 | 0 | 0 | 0 | 0 | 0 | 0 | 0 | 0 | 0 | 0 | 0
TABLERO C.A. C/CERAMICO | 2773.6 | 2773.601 | 470.9 | 0 | 0 | 0 | 0 | 0 | 0 | 0 | 0 | 0 | 0 | 0 | 0 | 0 | 0 | 0 | 0 | 0 | 0 | 0 | 0 | 819.366 | 819.366 | 470.9 | 0 | 0 | 0 | 0 | 0 | 663.969 | 0 | 0 | 0 | 0 | 0 | 0 | 0 | 0 | 0 | 0 | 0 | 0 | 0 | 0 | 0 | 0 | 0 | 0 | 0 | 0 | 0 | 0 | 0 | 0
REVOQUES, ENLUCIDOS y MOLDURAS | 0 | 0 |  | 0 | 0 | 0 | 0 | 0 | 0 | 0 | 0 | 0 | 0 | 0 | 0 | 0 | 0 | 0 | 0 | 0 | 0 | 0 | 0 | 0 | 0 | 0 | 0 | 0 | 0 | 0 | 0 | 0 | 0 | 0 | 0 | 0 | 0 | 0 | 0 | 0 | 0 | 0 | 0 | 0 | 0 | 0 | 0 | 0 | 0 | 0 | 0 | 0 | 0 | 0 | 0 | 0
TARRAJEO | 0 | 0 |  | 0 | 0 | 0 | 0 | 0 | 0 | 0 | 0 | 0 | 0 | 0 | 0 | 0 | 0 | 0 | 0 | 0 | 0 | 0 | 0 | 0 | 0 | 0 | 0 | 0 | 0 | 0 | 0 | 0 | 0 | 0 | 0 | 0 | 0 | 0 | 0 | 0 | 0 | 0 | 0 | 0 | 0 | 0 | 0 | 0 | 0 | 0 | 0 | 0 | 0 | 0 | 0 | 0
TARRAJEO FROTACHADO EN MUROS INTERIORES | 34821.32 | 34821.3176 | 27.34 | 541.332 | 464.78 | 1186.556 | 90.4954 | 945.1438 | 1695.08 | 0 | 1426.3278 | 197.6682 | 197.6682 | 328.9002 | 1741.2846 | 479.5436 | 479.5436 | 546.8 | 545.433 | 1240.4158 | 555.8222 | 0 | 710.84 | 0 | 0 | 0 | 0 | 0 | 0 | 0 | 0 | 0 | 0 | 1552.912 | 0 | 404.0852 | 2022.6132 | 1045.755 | 1066.26 | 1445.1924 | 2820.121 | 1445.1924 | 945.964 | 945.964 | 945.964 | 945.964 | 945.964 | 945.964 | 945.964 | 727.244 | 977.405 | 1045.755 | 273.4 | 0 | 0 | 0
TARRAJEO FROTACHADO EN MUROS EXTERIORES | 21592.65 | 21592.647 | 36.09 | 332.028 | 635.184 | 529.4403 | 110.4354 | 647.0937 | 695.0934 | 0 | 265.6224 | 315.7875 | 315.7875 | 293.7726 | 476.388 | 443.5461 | 443.5461 | 793.98 | 584.2971 | 1045.8882 | 697.9806 | 738.0405 | 639.1539 | 224.4798 | 224.4798 | 706.6422 | 0 | 0 | 0 | 0 | 0 | 448.2378 | 0 | 970.4601 | 0 | 0 | 555.0642 | 0 | 32.481 | 0 | 1190.97 | 0 | 676.3266 | 676.3266 | 676.3266 | 676.3266 | 676.3266 | 676.3266 | 676.3266 | 522.9441 | 1027.4823 | 591.1542 | 360.9 | 0 | 0 | 0
ZOCALO | 0 | 0 |  | 0 | 0 | 0 | 0 | 0 | 0 | 0 | 0 | 0 | 0 | 0 | 0 | 0 | 0 | 0 | 0 | 0 | 0 | 0 | 0 | 0 | 0 | 0 | 0 | 0 | 0 | 0 | 0 | 0 | 0 | 0 | 0 | 0 | 0 | 0 | 0 | 0 | 0 | 0 | 0 | 0 | 0 | 0 | 0 | 0 | 0 | 0 | 0 | 0 | 0 | 0 | 0 | 0
ZOCALO DE CERAMICA 0.30x0.30 | 37402.89 | 37402.8857 | 90.83 | 0 | 744.806 | 0 | 0 | 0 | 0 | 0 | 0 | 0 | 0 | 0 | 0 | 0 | 0 | 0 | 0 | 4120.9571 | 0 | 3705.864 | 0 | 4756.7671 | 4756.7671 | 4807.6319 | 0 | 0 | 0 | 0 | 0 | 3059.1544 | 0 | 7568.8639 | 0 | 0 | 0 | 0 | 0 | 0 | 3882.0742 | 0 | 0 | 0 | 0 | 0 | 0 | 0 | 0 | 0 | 0 | 0 | 0 | 0 | 0 | 0
CIELO RASO | 0 | 0 |  | 0 | 0 | 0 | 0 | 0 | 0 | 0 | 0 | 0 | 0 | 0 | 0 | 0 | 0 | 0 | 0 | 0 | 0 | 0 | 0 | 0 | 0 | 0 | 0 | 0 | 0 | 0 | 0 | 0 | 0 | 0 | 0 | 0 | 0 | 0 | 0 | 0 | 0 | 0 | 0 | 0 | 0 | 0 | 0 | 0 | 0 | 0 | 0 | 0 | 0 | 0 | 0 | 0
FALSO CIELORRADOS DE BALDOSAS DE FIBRA MINERAL DE 0.61x0.61m, e:15mm, BORDE REBAJADO, CON SISTEMA DE SUSPENSION ANTISISMICO | 34108.8 | 34108.8 | 213.18 | 4263.6 | 4263.6 | 0 | 4263.6 | 4263.6 | 0 | 0 | 0 | 0 | 0 | 0 | 0 | 4263.6 | 4263.6 | 0 | 0 | 4263.6 | 0 | 0 | 0 | 0 | 0 | 0 | 0 | 0 | 0 | 0 | 0 | 0 | 0 | 0 | 0 | 0 | 0 | 0 | 0 | 0 | 0 | 0 | 0 | 0 | 0 | 0 | 0 | 0 | 0 | 4263.6 | 0 | 0 | 0 | 0 | 0 | 0
TARRAJEO DE CIELO RASO MEZCLA C:A 1:5, e=0.15cm | 43493.12 | 43493.12 | 61.78 | 0 | 0 | 1235.6 | 0 | 0 | 1359.16 | 0 | 1235.6 | 1359.16 | 1359.16 | 1359.16 | 1235.6 | 0 | 0 | 1235.6 | 1359.16 | 0 | 1235.6 | 1235.6 | 1235.6 | 1235.6 | 1235.6 | 1235.6 | 0 | 0 | 0 | 0 | 0 | 1235.6 | 0 | 1235.6 | 0 | 1235.6 | 1235.6 | 1235.6 | 0 | 1235.6 | 1235.6 | 1235.6 | 1359.16 | 1359.16 | 1359.16 | 1359.16 | 1359.16 | 1359.16 | 1359.16 | 0 | 1235.6 | 1235.6 | 1235.6 | 0 | 0 | 1235.6
PISOS Y PAVIMENTOS | 0 | 0 |  | 0 | 0 | 0 | 0 | 0 | 0 | 0 | 0 | 0 | 0 | 0 | 0 | 0 | 0 | 0 | 0 | 0 | 0 | 0 | 0 | 0 | 0 | 0 | 0 | 0 | 0 | 0 | 0 | 0 | 0 | 0 | 0 | 0 | 0 | 0 | 0 | 0 | 0 | 0 | 0 | 0 | 0 | 0 | 0 | 0 | 0 | 0 | 0 | 0 | 0 | 0 | 0 | 0
CONTRAPISOS E=40MM C:A 1:4 | 41773.2 | 41773.2 | 49.73 | 994.6 | 994.6 | 994.6 | 994.6 | 994.6 | 994.6 | 0 | 994.6 | 994.6 | 994.6 | 994.6 | 994.6 | 994.6 | 994.6 | 994.6 | 994.6 | 994.6 | 994.6 | 994.6 | 994.6 | 994.6 | 994.6 | 994.6 | 0 | 0 | 0 | 0 | 0 | 994.6 | 0 | 994.6 | 0 | 994.6 | 994.6 | 994.6 | 994.6 | 994.6 | 994.6 | 994.6 | 994.6 | 994.6 | 994.6 | 994.6 | 994.6 | 994.6 | 994.6 | 994.6 | 994.6 | 994.6 | 994.6 | 0 | 0 | 0
PISO PORCELANATO ANTIDESLIZANTE 0.60x0.6OM | 62034 | 62034 | 206.78 | 4135.6 | 4135.6 | 0 | 4135.6 | 4135.6 | 4135.6 | 0 | 4135.6 | 4135.6 | 4135.6 | 4135.6 | 0 | 4135.6 | 4135.6 | 0 | 4135.6 | 0 | 4135.6 | 0 | 0 | 0 | 0 | 0 | 0 | 0 | 0 | 0 | 0 | 0 | 0 | 0 | 0 | 4135.6 | 0 | 0 | 0 | 0 | 0 | 0 | 0 | 0 | 0 | 0 | 0 | 0 | 0 | 4135.6 | 0 | 0 | 0 | 0 | 0 | 0
PISO DE BALDOSA CERAMICA 30x30 | 24638.4 | 24638.4 | 102.66 | 0 | 0 | 0 | 0 | 0 | 0 | 0 | 0 | 0 | 0 | 0 | 2053.2 | 0 | 0 | 2053.2 | 0 | 2053.2 | 0 | 2053.2 | 0 | 2053.2 | 2053.2 | 2053.2 | 0 | 0 | 0 | 0 | 0 | 2053.2 | 0 | 2053.2 | 0 | 0 | 2053.2 | 0 | 2053.2 | 0 | 0 | 0 | 0 | 0 | 0 | 0 | 0 | 0 | 0 | 0 | 0 | 2053.2 | 0 | 0 | 0 | 0
PISO DE CONCRETO E=4" - FC=175 KG7CM2 / ACABADO FROTACHADO | 4745 | 4745 | 47.45 | 0 | 0 | 949 | 0 | 0 | 0 | 0 | 0 | 0 | 0 | 0 | 0 | 0 | 0 | 0 | 0 | 0 | 0 | 0 | 949 | 0 | 0 | 0 | 0 | 0 | 0 | 0 | 0 | 0 | 0 | 0 | 0 | 0 | 0 | 0 | 0 | 0 | 0 | 0 | 0 | 0 | 0 | 0 | 0 | 0 | 0 | 0 | 949 | 0 | 0 | 949 | 949 | 0
PISO DE CEMENTO PULIDO Y BRUÑADO E=2" S/ COLOREAR | 5199 | 5199 | 51.99 | 0 | 0 | 0 | 0 | 0 | 0 | 0 | 0 | 0 | 0 | 0 | 0 | 0 | 0 | 0 | 0 | 0 | 0 | 0 | 0 | 0 | 0 | 0 | 0 | 0 | 0 | 0 | 0 | 0 | 0 | 0 | 0 | 0 | 0 | 1039.8 | 0 | 1039.8 | 1039.8 | 1039.8 | 0 | 0 | 0 | 0 | 0 | 0 | 0 | 0 | 0 | 0 | 1039.8 | 0 | 0 | 0
Piso Laminado de alto transito en aulas | 28172.2 | 28172.2 | 201.23 | 0 | 0 | 0 | 0 | 0 | 0 | 0 | 0 | 0 | 0 | 0 | 0 | 0 | 0 | 0 | 0 | 0 | 0 | 0 | 0 | 0 | 0 | 0 | 0 | 0 | 0 | 0 | 0 | 0 | 0 | 0 | 0 | 0 | 0 | 0 | 0 | 0 | 0 | 0 | 4024.6 | 4024.6 | 4024.6 | 4024.6 | 4024.6 | 4024.6 | 4024.6 | 0 | 0 | 0 | 0 | 0 | 0 | 0
CONTRAZOCALOS | 0 | 0 |  | 0 | 0 | 0 | 0 | 0 | 0 | 0 | 0 | 0 | 0 | 0 | 0 | 0 | 0 | 0 | 0 | 0 | 0 | 0 | 0 | 0 | 0 | 0 | 0 | 0 | 0 | 0 | 0 | 0 | 0 | 0 | 0 | 0 | 0 | 0 | 0 | 0 | 0 | 0 | 0 | 0 | 0 | 0 | 0 | 0 | 0 | 0 | 0 | 0 | 0 | 0 | 0 | 0
CONTR. S/COLOREAR H=30cm MZ 1:2 e=1.5cm | 1693.73 | 1693.734 | 20.58 | 16.464 | 0 | 0 | 0 | 0 | 0 | 0 | 0 | 0 | 0 | 0 | 0 | 0 | 0 | 0 | 0 | 0 | 0 | 0 | 0 | 0 | 0 | 0 | 0 | 0 | 0 | 0 | 0 | 0 | 0 | 0 | 0 | 0 | 0 | 289.5606 | 0 | 164.64 | 61.3284 | 164.64 | 0 | 0 | 0 | 0 | 0 | 0 | 0 | 0 | 202.713 | 289.5606 | 171.4314 | 166.698 | 166.698 | 0
CONTRAZOCALO DE CEMENTO SEMIPULIDO CON IMPERMEABILIZANTE Y ENDURECEDOR | 8747.45 | 8747.454 | 26.7 | 218.94 | 218.94 | 218.673 | 218.673 | 218.673 | 218.673 | 0 | 218.673 | 218.673 | 218.673 | 218.673 | 218.673 | 218.673 | 218.673 | 218.673 | 218.673 | 218.673 | 218.673 | 218.673 | 218.673 | 218.673 | 218.673 | 218.673 | 0 | 0 | 0 | 0 | 0 | 218.673 | 0 | 218.673 | 0 | 218.673 | 218.673 | 218.673 | 218.673 | 218.673 | 218.673 | 218.673 | 218.673 | 218.673 | 218.673 | 218.673 | 218.673 | 218.673 | 218.673 | 218.673 | 0 | 0 | 218.673 | 0 | 0 | 0
CONTRAZOCALO PORCELANATO ANTIDESLIZANTE H=0.10M | 5829.73 | 5829.725 | 36.55 | 285.09 | 175.44 | 0 | 483.191 | 438.6 | 661.555 | 0 | 459.4335 | 495.2525 | 495.2525 | 381.2165 | 0 | 301.172 | 301.172 | 0 | 462.723 | 0 | 375.734 | 0 | 0 | 0 | 0 | 0 | 0 | 0 | 0 | 0 | 0 | 0 | 0 | 0 | 0 | 88.451 | 0 | 0 | 0 | 0 | 0 | 0 | 0 | 0 | 0 | 0 | 0 | 0 | 0 | 425.442 | 0 | 0 | 0 | 0 | 0 | 0
CONTRAZOCALO LAMINADO EN AULAS | 1597.75 | 1597.75 | 25 | 0 | 0 | 0 | 0 | 0 | 0 | 0 | 0 | 0 | 0 | 0 | 0 | 0 | 0 | 0 | 0 | 0 | 0 | 0 | 0 | 0 | 0 | 0 | 0 | 0 | 0 | 0 | 0 | 0 | 0 | 0 | 0 | 0 | 0 | 0 | 0 | 0 | 0 | 0 | 228.25 | 228.25 | 228.25 | 228.25 | 228.25 | 228.25 | 228.25 | 0 | 0 | 0 | 0 | 0 | 0 | 0
CONTRAZOCALO DE BALDOSA CERAMICA H=30cm | 5208.09 | 5208.086 | 44.2 | 0 | 0 | 0 | 0 | 0 | 0 | 0 | 0 | 0 | 0 | 0 | 3154.996 | 0 | 0 | 1362.686 | 0 | 62.322 | 0 | 0 | 0 | 0 | 0 | 0 | 0 | 0 | 0 | 0 | 0 | 0 | 0 | 0 | 0 | 0 | 109.174 | 0 | 518.908 | 0 | 0 | 0 | 0 | 0 | 0 | 0 | 0 | 0 | 0 | 0 | 0 | 0 | 0 | 0 | 0 | 0
CONTRAZOCALO SANITARIO TERRAZO PULIDO, H=0,10M | 4010.9 | 4010.9 | 84.44 | 0 | 675.52 | 0 | 0 | 0 | 0 | 0 | 0 | 0 | 0 | 0 | 0 | 0 | 0 | 0 | 0 | 0 | 0 | 0 | 0 | 667.076 | 667.076 | 667.076 | 0 | 0 | 0 | 0 | 0 | 0 | 0 | 667.076 | 0 | 0 | 0 | 0 | 0 | 0 | 0 | 667.076 | 0 | 0 | 0 | 0 | 0 | 0 | 0 | 0 | 0 | 0 | 0 | 0 | 0 | 0
CARPINTERIA | 0 | 0 |  | 0 | 0 | 0 | 0 | 0 | 0 | 0 | 0 | 0 | 0 | 0 | 0 | 0 | 0 | 0 | 0 | 0 | 0 | 0 | 0 | 0 | 0 | 0 | 0 | 0 | 0 | 0 | 0 | 0 | 0 | 0 | 0 | 0 | 0 | 0 | 0 | 0 | 0 | 0 | 0 | 0 | 0 | 0 | 0 | 0 | 0 | 0 | 0 | 0 | 0 | 0 | 0 | 0
PUERTA DE MADERA ROBLE NACIONAL APANELADA TIPO MACHIMBRADA +SOBRELUZ+VIDRIO TEMPLADO DE 8MM DE 02 HOJAS+INST+ACABADO, SEGUN PLANO Y ET | 60188.16 | 60188.1632 | 560.62 | 560.62 | 560.62 | 784.868 | 1255.7888 | 700.775 | 1569.736 | 0 | 1345.488 | 1418.3686 | 1418.3686 | 0 | 3262.8084 | 504.558 | 504.558 | 1866.8646 | 1569.736 | 1721.1034 | 392.434 | 2410.666 | 1048.3594 | 2679.7636 | 2679.7636 | 1850.046 | 0 | 0 | 0 | 0 | 0 | 2971.286 | 0 | 1793.984 | 0 | 0 | 2057.4754 | 1681.86 | 706.3812 | 706.3812 | 5645.4434 | 5645.4434 | 784.868 | 784.868 | 784.868 | 784.868 | 784.868 | 784.868 | 784.868 | 521.3766 | 1177.302 | 1681.86 | 0 | 0 | 0 | 0
VENTANA C/MARCO DE ALUMINIO SISTEMA CORREDIZO TIPO SERIE 3160 + VIDRIOS INCOLORO TEMPLADO DE 8MM+ACCESORIO + ACCESORIO+ INSTALACION, SEGUN PLANO Y ESPECIFICACIONES TECNICAS | 39317.95 | 39317.9456 | 367.87 | 809.314 | 1839.35 | 0 | 706.3104 | 0 | 1397.906 | 0 | 1177.184 | 1912.924 | 1912.924 | 555.4837 | 0 | 1839.35 | 1839.35 | 0 | 2118.9312 | 0 | 1147.7544 | 0 | 0 | 1648.0576 | 1648.0576 | 687.9169 | 0 | 0 | 0 | 0 | 0 | 0 | 0 | 1633.3428 | 0 | 0 | 695.2743 | 0 | 662.166 | 0 | 1007.9638 | 0 | 1839.35 | 1839.35 | 1839.35 | 1839.35 | 1839.35 | 1839.35 | 1839.35 | 687.9169 | 515.018 | 0 | 0 | 0 | 0 | 0
MAMPARA DE ALUMINIO+VIDRIO INCOLORO TEMPLADO 8MM+ACCESORIOS+INSTALACION,SEGUN PLANO Y ESPECIFICACIONES TECNICAS | 21693.01 | 21693.0064 | 514.54 | 0 | 0 | 0 | 0 | 0 | 12446.7226 | 0 | 0 | 0 | 0 | 0 | 0 | 0 | 0 | 0 | 0 | 0 | 0 | 0 | 0 | 0 | 0 | 0 | 0 | 0 | 0 | 0 | 0 | 0 | 0 | 0 | 0 | 9246.2838 | 0 | 0 | 0 | 0 | 0 | 0 | 0 | 0 | 0 | 0 | 0 | 0 | 0 | 0 | 0 | 0 | 0 | 0 | 0 | 0
PARASOLES | 63083.98 | 63083.982 | 622.13 | 1617.538 | 1617.538 | 1617.538 | 1617.538 | 1617.538 | 1617.538 | 0 | 1617.538 | 1617.538 | 1617.538 | 1617.538 | 1617.538 | 1617.538 | 1617.538 | 1617.538 | 1617.538 | 1617.538 | 1617.538 | 1617.538 | 1617.538 | 1617.538 | 1617.538 | 1617.538 | 0 | 0 | 0 | 0 | 0 | 1617.538 | 0 | 1617.538 | 0 | 1617.538 | 1617.538 | 1617.538 | 1617.538 | 1617.538 | 1617.538 | 1617.538 | 1617.538 | 1617.538 | 1617.538 | 1617.538 | 1617.538 | 1617.538 | 1617.538 | 1617.538 | 0 | 0 | 0 | 0 | 0 | 0
PERSIANA METALICA | 1917.3 | 1917.3 | 54.78 | 0 | 0 | 0 | 0 | 0 | 0 | 0 | 0 | 0 | 0 | 0 | 0 | 0 | 0 | 0 | 0 | 0 | 0 | 1917.3 | 0 | 0 | 0 | 0 | 0 | 0 | 0 | 0 | 0 | 0 | 0 | 0 | 0 | 0 | 0 | 0 | 0 | 0 | 0 | 0 | 0 | 0 | 0 | 0 | 0 | 0 | 0 | 0 | 0 | 0 | 0 | 0 | 0 | 0
PINTURA | 0 | 0 |  | 0 | 0 | 0 | 0 | 0 | 0 | 0 | 0 | 0 | 0 | 0 | 0 | 0 | 0 | 0 | 0 | 0 | 0 | 0 | 0 | 0 | 0 | 0 | 0 | 0 | 0 | 0 | 0 | 0 | 0 | 0 | 0 | 0 | 0 | 0 | 0 | 0 | 0 | 0 | 0 | 0 | 0 | 0 | 0 | 0 | 0 | 0 | 0 | 0 | 0 | 0 | 0 | 0
PINTURA LATEX PARA INTERIOR - 2 MANOS (MUROS, TECHOS, VIGAS Y COLUMNAS) | 31876.45 | 31876.4472 | 15.63 | 462.648 | 578.31 | 990.942 | 364.3353 | 852.9291 | 1022.202 | 0 | 1128.0171 | 593.6274 | 593.6274 | 275.4006 | 1712.1102 | 608.1633 | 608.1633 | 1793.5425 | 452.4885 | 838.7058 | 630.3579 | 1903.734 | 718.98 | 312.6 | 312.6 | 665.838 | 0 | 0 | 0 | 0 | 0 | 332.7627 | 0 | 887.784 | 0 | 462.1791 | 1468.9074 | 666.4632 | 839.9562 | 839.9562 | 1612.2345 | 826.2018 | 540.798 | 540.798 | 540.798 | 540.798 | 540.798 | 540.798 | 540.798 | 728.358 | 871.3725 | 666.4632 | 468.9 | 0 | 0 | 0
PINTURA OLEO PARA EXTERIORES - 2 MANOS | 8795.15 | 8795.149 | 15.95 | 188.21 | 280.72 | 233.9865 | 48.807 | 285.9835 | 307.197 | 0 | 117.392 | 139.5625 | 139.5625 | 129.833 | 210.54 | 262.3775 | 262.3775 | 350.9 | 258.2305 | 462.231 | 158.224 | 326.1775 | 282.4745 | 99.209 | 99.209 | 312.301 | 0 | 0 | 0 | 0 | 0 | 198.099 | 0 | 428.8955 | 0 | 0 | 0 | 0 | 14.355 | 0 | 0 | 0 | 298.903 | 298.903 | 298.903 | 298.903 | 298.903 | 298.903 | 298.903 | 231.1155 | 454.0965 | 261.261 | 159.5 | 0 | 0 | 0
INSTALACIONES SANITARIAS | 0
INODORO | 14691.56 | 14691.56 | 193.31 | 0 | 386.62 | 0 | 193.31 | 0 | 0 | 0 | 0 | 0 | 0 | 0 | 0 | 193.31 | 193.31 | 0 | 0 | 386.62 | 0 | 579.93 | 0 | 2899.65 | 2899.65 | 2899.65 | 0 | 0 | 0 | 0 | 0 | 1546.48 | 0 | 0 | 0 | 0 | 386.62 | 0 | 0 | 0 | 1159.86 | 966.55 | 0 | 0 | 0 | 0 | 0 | 0 | 0 | 0 | 0 | 0 | 0 | 0 | 0 | 0
URINARIO | 11736.4 | 11736.4 | 192.4 | 0 | 384.8 | 0 | 192.4 | 0 | 0 | 0 | 0 | 0 | 0 | 0 | 0 | 192.4 | 192.4 | 0 | 0 | 384.8 | 0 | 577.2 | 0 | 2886 | 0 | 2886 | 0 | 0 | 0 | 0 | 0 | 1539.2 | 0 | 0 | 0 | 0 | 384.8 | 0 | 0 | 0 | 1154.4 | 962 | 0 | 0 | 0 | 0 | 0 | 0 | 0 | 0 | 0 | 0 | 0 | 0 | 0 | 0
LAVATORIO | 5334.08 | 5334.08 | 67.52 | 0 | 135.04 | 0 | 67.52 | 0 | 0 | 0 | 0 | 0 | 0 | 0 | 0 | 67.52 | 67.52 | 0 | 0 | 135.04 | 0 | 202.56 | 0 | 1012.8 | 1012.8 | 1012.8 | 0 | 0 | 0 | 0 | 0 | 540.16 | 0 | 202.56 | 0 | 0 | 135.04 | 0 | 0 | 0 | 405.12 | 337.6 | 0 | 0 | 0 | 0 | 0 | 0 | 0 | 0 | 0 | 0 | 0 | 0 | 0 | 0
LAVADEROS DE LIMPIEZA DE MAMPOSTERIA DE LADRILLO REVESTIDO CON CERAMICA + GRIFERIA | 6750 | 6750 | 750 | 0 | 0 | 0 | 0 | 0 | 0 | 0 | 0 | 0 | 0 | 0 | 0 | 0 | 0 | 0 | 0 | 0 | 0 | 0 | 0 | 2250 | 2250 | 2250 | 0 | 0 | 0 | 0 | 0 | 0 | 0 | 0 | 0 | 0 | 0 | 0 | 0 | 0 | 0 | 0 | 0 | 0 | 0 | 0 | 0 | 0 | 0 | 0 | 0 | 0 | 0 | 0 | 0 | 0
SALIDA DE AGUA FRIA | 12119.16 | 12119.16 | 131.73 | 0 | 263.46 | 0 | 131.73 | 0 | 0 | 0 | 0 | 0 | 0 | 0 | 0 | 263.46 | 263.46 | 0 | 0 | 263.46 | 0 | 395.19 | 0 | 2239.41 | 2239.41 | 2239.41 | 0 | 0 | 0 | 0 | 0 | 1712.49 | 0 | 395.19 | 0 | 0 | 263.46 | 0 | 0 | 0 | 395.19 | 658.65 | 0 | 0 | 0 | 0 | 0 | 0 | 0 | 0 | 0 | 395.19 | 0 | 0 | 0 | 0
SALIDA DE AGUA CALIENTE | 4422.6 | 4422.6 | 210.6 | 0 | 0 | 0 | 0 | 0 | 0 | 0 | 0 | 0 | 0 | 0 | 0 | 0 | 0 | 0 | 0 | 0 | 0 | 0 | 0 | 842.4 | 842.4 | 1263.6 | 0 | 0 | 0 | 0 | 0 | 842.4 | 0 | 631.8 | 0 | 0 | 0 | 0 | 0 | 0 | 0 | 0 | 0 | 0 | 0 | 0 | 0 | 0 | 0 | 0 | 0 | 0 | 0 | 0 | 0 | 0
VALVULAS COMPUERTAS, ESFERICAS Y CAJAS PARA VALVULAS | 14400 | 14400 | 200 | 0 | 0 | 0 | 0 | 0 | 0 | 0 | 0 | 0 | 0 | 0 | 0 | 0 | 0 | 0 | 0 | 0 | 0 | 0 | 0 | 4800 | 4800 | 4800 | 0 | 0 | 0 | 0 | 0 | 0 | 0 | 0 | 0 | 0 | 0 | 0 | 0 | 0 | 0 | 0 | 0 | 0 | 0 | 0 | 0 | 0 | 0 | 0 | 0 | 0 | 0 | 0 | 0 | 0
EXTINTORES Y GABINETES | 3223.32 | 3223.32 | 537.22 | 0 | 0 | 0 | 0 | 0 | 0 | 0 | 0 | 0 | 0 | 0 | 0 | 0 | 0 | 0 | 0 | 0 | 0 | 0 | 0 | 1074.44 | 1074.44 | 1074.44 | 0 | 0 | 0 | 0 | 0 | 0 | 0 | 0 | 0 | 0 | 0 | 0 | 0 | 0 | 0 | 0 | 0 | 0 | 0 | 0 | 0 | 0 | 0 | 0 | 0 | 0 | 0 | 0 | 0 | 0
DRENAJE PLUVIAL
SALIDA DE DESAGUE PVC-SAL 2" | 14003.65 | 14003.65 | 138.65 | 0 | 277.3 | 0 | 138.65 | 0 | 0 | 0 | 0 | 0 | 0 | 0 | 0 | 277.3 | 277.3 | 0 | 0 | 277.3 | 0 | 415.95 | 0 | 2357.05 | 2357.05 | 2357.05 | 0 | 0 | 0 | 0 | 0 | 1525.15 | 0 | 693.25 | 0 | 0 | 277.3 | 0 | 0 | 0 | 415.95 | 693.25 | 138.65 | 138.65 | 138.65 | 138.65 | 138.65 | 138.65 | 138.65 | 138.65 | 138.65 | 415.95 | 0 | 0 | 0 | 0
SALIDA DE DESAGUE PVC-SAL 4" | 14739.94 | 14739.94 | 145.94 | 0 | 291.88 | 0 | 145.94 | 0 | 0 | 0 | 0 | 0 | 0 | 0 | 0 | 291.88 | 291.88 | 0 | 0 | 291.88 | 0 | 437.82 | 0 | 2480.98 | 2480.98 | 2480.98 | 0 | 0 | 0 | 0 | 0 | 1605.34 | 0 | 729.7 | 0 | 0 | 291.88 | 0 | 0 | 0 | 437.82 | 729.7 | 145.94 | 145.94 | 145.94 | 145.94 | 145.94 | 145.94 | 145.94 | 145.94 | 145.94 | 437.82 | 0 | 0 | 0 | 0
SALIDA DE VENTILACION (PROMEDIO) | 14249.08 | 14249.08 | 141.08 | 0 | 282.16 | 0 | 141.08 | 0 | 0 | 0 | 0 | 0 | 0 | 0 | 0 | 282.16 | 282.16 | 0 | 0 | 282.16 | 0 | 423.24 | 0 | 2398.36 | 2398.36 | 2398.36 | 0 | 0 | 0 | 0 | 0 | 1551.88 | 0 | 705.4 | 0 | 0 | 282.16 | 0 | 0 | 0 | 423.24 | 705.4 | 141.08 | 141.08 | 141.08 | 141.08 | 141.08 | 141.08 | 141.08 | 141.08 | 141.08 | 423.24 | 0 | 0 | 0 | 0
MEZCLADORA DE DUCHA | 5144.16 | 5144.16 | 214.34 | 0 | 0 | 0 | 0 | 0 | 0 | 0 | 0 | 0 | 0 | 0 | 0 | 0 | 0 | 0 | 0 | 0 | 0 | 0 | 0 | 857.36 | 857.36 | 1071.7 | 0 | 0 | 0 | 0 | 0 | 643.02 | 0 | 643.02 | 0 | 0 | 428.68 | 0 | 0 | 0 | 643.02 | 0 | 0 | 0 | 0 | 0 | 0 | 0 | 0 | 0 | 0 | 0 | 0 | 0 | 0 | 0
JABONERA DE LOSA PARA EMPOTRAR | 2488.56 | 2488.56 | 103.69 | 0 | 0 | 0 | 0 | 0 | 0 | 0 | 0 | 0 | 0 | 0 | 0 | 0 | 0 | 0 | 0 | 0 | 0 | 0 | 0 | 414.76 | 414.76 | 518.45 | 0 | 0 | 0 | 0 | 0 | 311.07 | 0 | 311.07 | 0 | 0 | 207.38 | 0 | 0 | 0 | 311.07 | 0 | 0 | 0 | 0 | 0 | 0 | 0 | 0 | 0 | 0 | 0 | 0 | 0 | 0 | 0
INSTALACIONES ELECTRICAS | 0 | 0 |  | 0 | 0 | 0 | 0 | 0 | 0 | 0 | 0 | 0 | 0 | 0 | 0 | 0 | 0 | 0 | 0 | 0 | 0 | 0 | 0 | 0 | 0 | 0 | 0 | 0 | 0 | 0 | 0 | 0 | 0 | 0 | 0 | 0 | 0 | 0 | 0 | 0 | 0 | 0 | 0 | 0 | 0 | 0 | 0 | 0 | 0 | 0 | 0 | 0 | 0 | 0 | 0 | 0
SALIDAS PARA ALUMBRADO, TOMACORRIENTES, FUERZA Y SEÑALES DÉBILES | 42609.6 | 42609.6 | 121.05 | 605.25 | 968.4 | 484.2 | 484.2 | 1089.45 | 2178.9 | 0 | 1331.55 | 1331.55 | 1331.55 | 605.25 | 1573.65 | 605.25 | 605.25 | 1694.7 | 1573.65 | 2057.85 | 968.4 | 2299.95 | 363.15 | 1936.8 | 1936.8 | 1210.5 | 0 | 0 | 0 | 0 | 0 | 1815.75 | 0 | 1694.7 | 0 | 1210.5 | 726.3 | 242.1 | 242.1 | 0 | 726.3 | 363.15 | 605.25 | 605.25 | 605.25 | 605.25 | 605.25 | 605.25 | 605.25 | 1694.7 | 242.1 | 1210.5 | 484.2 | 121.05 | 121.05 | 242.1
SALIDAS PARA TOMACORRIENTES | 57640 | 57640 | 163.75 | 818.75 | 1310 | 655 | 655 | 1473.75 | 2947.5 | 0 | 1801.25 | 1801.25 | 1801.25 | 818.75 | 2128.75 | 818.75 | 818.75 | 2292.5 | 2128.75 | 2783.75 | 1310 | 3111.25 | 491.25 | 2620 | 2620 | 1637.5 | 0 | 0 | 0 | 0 | 0 | 2456.25 | 0 | 2292.5 | 0 | 1637.5 | 982.5 | 327.5 | 327.5 | 0 | 982.5 | 491.25 | 818.75 | 818.75 | 818.75 | 818.75 | 818.75 | 818.75 | 818.75 | 2292.5 | 327.5 | 1637.5 | 655 | 163.75 | 163.75 | 327.5
SALIDAS PARA FUERZA Y SEÑALES DÉBILES | 41641.6 | 41641.6 | 118.3 | 591.5 | 946.4 | 473.2 | 473.2 | 1064.7 | 2129.4 | 0 | 1301.3 | 1301.3 | 1301.3 | 591.5 | 1537.9 | 591.5 | 591.5 | 1656.2 | 1537.9 | 2011.1 | 946.4 | 2247.7 | 354.9 | 1892.8 | 1892.8 | 1183 | 0 | 0 | 0 | 0 | 0 | 1774.5 | 0 | 1656.2 | 0 | 1183 | 709.8 | 236.6 | 236.6 | 0 | 709.8 | 354.9 | 591.5 | 591.5 | 591.5 | 591.5 | 591.5 | 591.5 | 591.5 | 1656.2 | 236.6 | 1183 | 473.2 | 118.3 | 118.3 | 236.6
SALIDAS TRIFÁSICAS | 220.2 | 220.2 | 7.34 | 0 | 0 | 0 | 0 | 0 | 0 | 0 | 0 | 0 | 0 | 0 | 0 | 0 | 0 | 0 | 0 | 0 | 0 | 0 | 0 | 0 | 0 | 0 | 0 | 0 | 0 | 0 | 0 | 0 | 0 | 0 | 0 | 51.38 | 0 | 29.36 | 0 | 0 | 0 | 22.02 | 7.34 | 7.34 | 7.34 | 7.34 | 7.34 | 7.34 | 7.34 | 66.06 | 0 | 0 | 0 | 0 | 0 | 0
LÁMPARAS | 0 | 0 |  | 0 | 0 | 0 | 0 | 0 | 0 | 0 | 0 | 0 | 0 | 0 | 0 | 0 | 0 | 0 | 0 | 0 | 0 | 0 | 0 | 0 | 0 | 0 | 0 | 0 | 0 | 0 | 0 | 0 | 0 | 0 | 0 | 0 | 0 | 0 | 0 | 0 | 0 | 0 | 0 | 0 | 0 | 0 | 0 | 0 | 0 | 0 | 0 | 0 | 0 | 0 | 0 | 0
ARTEFACTO DE ILUMINACIÓN P = 63 W L = 8000 LM | 45161.1 | 45161.1 | 396.15 | 0 | 0 | 792.3 | 792.3 | 1188.45 | 792.3 | 0 | 1188.45 | 1188.45 | 1188.45 | 396.15 | 1584.6 | 792.3 | 792.3 | 1584.6 | 792.3 | 1584.6 | 792.3 | 1188.45 | 792.3 | 1584.6 | 1584.6 | 1188.45 | 0 | 0 | 0 | 0 | 0 | 2773.05 | 0 | 1188.45 | 0 | 1188.45 | 792.3 | 792.3 | 0 | 0 | 792.3 | 1188.45 | 1188.45 | 1188.45 | 1188.45 | 1188.45 | 1188.45 | 1188.45 | 1188.45 | 2376.9 | 396.15 | 1188.45 | 792.3 | 396.15 | 396.15 | 792.3
INSTALACIÓN DE ARTEFACTO DE ILUMINACIÓN, P=63 W L=8000 LM | 14294.46 | 14294.46 | 125.39 | 0 | 250.78 | 250.78 | 250.78 | 376.17 | 250.78 | 0 | 376.17 | 376.17 | 376.17 | 125.39 | 501.56 | 250.78 | 250.78 | 501.56 | 250.78 | 501.56 | 250.78 | 376.17 | 250.78 | 501.56 | 501.56 | 376.17 | 0 | 0 | 0 | 0 | 0 | 877.73 | 0 | 376.17 | 0 | 376.17 | 250.78 | 250.78 | 0 | 0 | 250.78 | 376.17 | 376.17 | 376.17 | 376.17 | 376.17 | 376.17 | 376.17 | 376.17 | 752.34 | 125.39 | 376.17 | 250.78 | 0 | 0 | 250.78
PROYECTOR Y PANTALLA | 1574.21 | 1574.21 | 143.11 | 143.11 | 143.11 | 0 | 143.11 | 0 | 0 | 0 | 286.22 | 286.22 | 286.22 | 0 | 0 | 143.11 | 143.11 | 0 | 0 | 0 | 0 | 0 | 0 | 0 | 0 | 0 | 0 | 0 | 0 | 0 | 0 | 0 | 0 | 0 | 0 | 0 | 0 | 0 | 0 | 0 | 0 | 0 | 0 | 0 | 0 | 0 | 0 | 0 | 0 | 0 | 0 | 0 | 0 | 0 | 0 | 0
EXTRACTORES DE AIRE | 260.46 | 260.46 | 86.82 | 0 | 86.82 | 0 | 0 | 0 | 0 | 0 | 0 | 0 | 0 | 0 | 0 | 86.82 | 86.82 | 0 | 0 | 0 | 0 | 0 | 0 | 0 | 0 | 0 | 0 | 0 | 0 | 0 | 0 | 0 | 0 | 0 | 0 | 0 | 0 | 0 | 0 | 0 | 0 | 0 | 0 | 0 | 0 | 0 | 0 | 0 | 0 | 0 | 0 | 0 | 0 | 0 | 0 | 0
| 0 | 0 |  | 0 | 0 | 0 | 0 | 0 | 0 | 0 | 0 | 0 | 0 | 0 | 0 | 0 | 0 | 0 | 0 | 0 | 0 | 0 | 0 | 0 | 0 | 0 | 0 | 0 | 0 | 0 | 0 | 0 | 0 | 0 | 0 | 0 | 0 | 0 | 0 | 0 | 0 | 0 | 0 | 0 | 0 | 0 | 0 | 0 | 0 | 0 | 0 | 0 | 0 | 0 | 0 | 0
| 0 | 0 |  | 0 | 0 | 0 | 0 | 0 | 0 | 0 | 0 | 0 | 0 | 0 | 0 | 0 | 0 | 0 | 0 | 0 | 0 | 0 | 0 | 0 | 0 | 0 | 0 | 0 | 0 | 0 | 0 | 0 | 0 | 0 | 0 | 0 | 0 | 0 | 0 | 0 | 0 | 0 | 0 | 0 | 0 | 0 | 0 | 0 | 0 | 0 | 0 | 0 | 0 | 0 | 0 | 0
INSTALACIONES COMUNICACIONES | 0 | 0 |  | 0 | 0 | 0 | 0 | 0 | 0 | 0 | 0 | 0 | 0 | 0 | 0 | 0 | 0 | 0 | 0 | 0 | 0 | 0 | 0 | 0 | 0 | 0 | 0 | 0 | 0 | 0 | 0 | 0 | 0 | 0 | 0 | 0 | 0 | 0 | 0 | 0 | 0 | 0 | 0 | 0 | 0 | 0 | 0 | 0 | 0 | 0 | 0 | 0 | 0 | 0 | 0 | 0
CANALIZACIÓN, CONDUCTOS Y/O TUBERÍAS | 0 | 0 |  | 0 | 0 | 0 | 0 | 0 | 0 | 0 | 0 | 0 | 0 | 0 | 0 | 0 | 0 | 0 | 0 | 0 | 0 | 0 | 0 | 0 | 0 | 0 | 0 | 0 | 0 | 0 | 0 | 0 | 0 | 0 | 0 | 0 | 0 | 0 | 0 | 0 | 0 | 0 | 0 | 0 | 0 | 0 | 0 | 0 | 0 | 0 | 0 | 0 | 0 | 0 | 0 | 0
INSTALACION DE PUNTOS DE RED EN PISO | 6996.25 | 6996.25 | 279.85 | 279.85 | 279.85 | 279.85 | 279.85 | 279.85 | 279.85 | 0 | 279.85 | 279.85 | 279.85 | 279.85 | 279.85 | 279.85 | 279.85 | 279.85 | 279.85 | 279.85 | 279.85 | 0 | 0 | 0 | 0 | 0 | 0 | 0 | 0 | 0 | 0 | 0 | 0 | 0 | 0 | 0 | 0 | 0 | 0 | 0 | 0 | 0 | 279.85 | 279.85 | 279.85 | 279.85 | 279.85 | 279.85 | 279.85 | 279.85 | 0 | 0 | 0 | 0 | 0 | 0
INSTALACION DE PUNTOS DE RED EN PARED | 2396 | 2396 | 95.84 | 95.84 | 95.84 | 95.84 | 95.84 | 95.84 | 95.84 | 0 | 95.84 | 95.84 | 95.84 | 95.84 | 95.84 | 95.84 | 95.84 | 95.84 | 95.84 | 95.84 | 95.84 | 0 | 0 | 0 | 0 | 0 | 0 | 0 | 0 | 0 | 0 | 0 | 0 | 0 | 0 | 0 | 0 | 0 | 0 | 0 | 0 | 0 | 95.84 | 95.84 | 95.84 | 95.84 | 95.84 | 95.84 | 95.84 | 95.84 | 0 | 0 | 0 | 0 | 0 | 0
INSTALACION DE PUNTOS DE RED EN CIELO RASO | 2396 | 2396 | 95.84 | 95.84 | 95.84 | 95.84 | 95.84 | 95.84 | 95.84 | 0 | 95.84 | 95.84 | 95.84 | 95.84 | 95.84 | 95.84 | 95.84 | 95.84 | 95.84 | 95.84 | 95.84 | 0 | 0 | 0 | 0 | 0 | 0 | 0 | 0 | 0 | 0 | 0 | 0 | 0 | 0 | 0 | 0 | 0 | 0 | 0 | 0 | 0 | 95.84 | 95.84 | 95.84 | 95.84 | 95.84 | 95.84 | 95.84 | 95.84 | 0 | 0 | 0 | 0 | 0 | 0
TUBERIA PVC-P ELÉCTRICA Ø50mm, NTP 339.006 | 39.63 | 39.63 | 26.42 | 1.5852 | 1.5852 | 1.5852 | 1.5852 | 1.5852 | 1.5852 | 0 | 1.5852 | 1.5852 | 1.5852 | 1.5852 | 1.5852 | 1.5852 | 1.5852 | 1.5852 | 1.5852 | 1.5852 | 1.5852 | 0 | 0 | 0 | 0 | 0 | 0 | 0 | 0 | 0 | 0 | 0 | 0 | 0 | 0 | 0 | 0 | 0 | 0 | 0 | 0 | 0 | 1.5852 | 1.5852 | 1.5852 | 1.5852 | 1.5852 | 1.5852 | 1.5852 | 1.5852 | 0 | 0 | 0 | 0 | 0 | 0
TUBERIA PVC-P ELÉCTRICA Ø40mm, NTP 339.006 | 850.34 | 850.34 | 25.01 | 34.0136 | 34.0136 | 34.0136 | 34.0136 | 34.0136 | 34.0136 | 0 | 34.0136 | 34.0136 | 34.0136 | 34.0136 | 34.0136 | 34.0136 | 34.0136 | 34.0136 | 34.0136 | 34.0136 | 34.0136 | 0 | 0 | 0 | 0 | 0 | 0 | 0 | 0 | 0 | 0 | 0 | 0 | 0 | 0 | 0 | 0 | 0 | 0 | 0 | 0 | 0 | 34.0136 | 34.0136 | 34.0136 | 34.0136 | 34.0136 | 34.0136 | 34.0136 | 34.0136 | 0 | 0 | 0 | 0 | 0 | 0
TUBERIA PVC-P ELÉCTRICA Ø25mm, NTP 339.006 | 2634.51 | 2634.51 | 19.23 | 105.3804 | 105.3804 | 105.3804 | 105.3804 | 105.3804 | 105.3804 | 0 | 105.3804 | 105.3804 | 105.3804 | 105.3804 | 105.3804 | 105.3804 | 105.3804 | 105.3804 | 105.3804 | 105.3804 | 105.3804 | 0 | 0 | 0 | 0 | 0 | 0 | 0 | 0 | 0 | 0 | 0 | 0 | 0 | 0 | 0 | 0 | 0 | 0 | 0 | 0 | 0 | 105.3804 | 105.3804 | 105.3804 | 105.3804 | 105.3804 | 105.3804 | 105.3804 | 105.3804 | 0 | 0 | 0 | 0 | 0 | 0
TUBERIA PVC-P ELÉCTRICA Ø15mm, NTP 339.006 | 12.28 | 12.2775 | 16.37 | 0.4911 | 0.4911 | 0.4911 | 0.4911 | 0.4911 | 0.4911 | 0 | 0.4911 | 0.4911 | 0.4911 | 0.4911 | 0.4911 | 0.4911 | 0.4911 | 0.4911 | 0.4911 | 0.4911 | 0.4911 | 0 | 0 | 0 | 0 | 0 | 0 | 0 | 0 | 0 | 0 | 0 | 0 | 0 | 0 | 0 | 0 | 0 | 0 | 0 | 0 | 0 | 0.4911 | 0.4911 | 0.4911 | 0.4911 | 0.4911 | 0.4911 | 0.4911 | 0.4911 | 0 | 0 | 0 | 0 | 0 | 0
CAJA DE PASE FºGº 300x300x100mm | 1566.75 | 1566.75 | 62.67 | 62.67 | 62.67 | 62.67 | 62.67 | 62.67 | 62.67 | 0 | 62.67 | 62.67 | 62.67 | 62.67 | 62.67 | 62.67 | 62.67 | 62.67 | 62.67 | 62.67 | 62.67 | 0 | 0 | 0 | 0 | 0 | 0 | 0 | 0 | 0 | 0 | 0 | 0 | 0 | 0 | 0 | 0 | 0 | 0 | 0 | 0 | 0 | 62.67 | 62.67 | 62.67 | 62.67 | 62.67 | 62.67 | 62.67 | 62.67 | 0 | 0 | 0 | 0 | 0 | 0
CAJA DE PASE FºGº 200x200x100mm | 1471.25 | 1471.25 | 58.85 | 58.85 | 58.85 | 58.85 | 58.85 | 58.85 | 58.85 | 0 | 58.85 | 58.85 | 58.85 | 58.85 | 58.85 | 58.85 | 58.85 | 58.85 | 58.85 | 58.85 | 58.85 | 0 | 0 | 0 | 0 | 0 | 0 | 0 | 0 | 0 | 0 | 0 | 0 | 0 | 0 | 0 | 0 | 0 | 0 | 0 | 0 | 0 | 58.85 | 58.85 | 58.85 | 58.85 | 58.85 | 58.85 | 58.85 | 58.85 | 0 | 0 | 0 | 0 | 0 | 0
CAJA DE PASE FºGº 100x100x100mm | 1447 | 1447 | 57.88 | 57.88 | 57.88 | 57.88 | 57.88 | 57.88 | 57.88 | 0 | 57.88 | 57.88 | 57.88 | 57.88 | 57.88 | 57.88 | 57.88 | 57.88 | 57.88 | 57.88 | 57.88 | 0 | 0 | 0 | 0 | 0 | 0 | 0 | 0 | 0 | 0 | 0 | 0 | 0 | 0 | 0 | 0 | 0 | 0 | 0 | 0 | 0 | 57.88 | 57.88 | 57.88 | 57.88 | 57.88 | 57.88 | 57.88 | 57.88 | 0 | 0 | 0 | 0 | 0 | 0
BANDEJA PORTACABLE 200x54 P/COMUNICACIÓN | 620.88 | 620.875 | 99.34 | 24.835 | 24.835 | 24.835 | 24.835 | 24.835 | 24.835 | 0 | 24.835 | 24.835 | 24.835 | 24.835 | 24.835 | 24.835 | 24.835 | 24.835 | 24.835 | 24.835 | 24.835 | 0 | 0 | 0 | 0 | 0 | 0 | 0 | 0 | 0 | 0 | 0 | 0 | 0 | 0 | 0 | 0 | 0 | 0 | 0 | 0 | 0 | 24.835 | 24.835 | 24.835 | 24.835 | 24.835 | 24.835 | 24.835 | 24.835 | 0 | 0 | 0 | 0 | 0 | 0
SISTEMA ESTRUCTURADO Y NETWORKING | 0 | 0 |  | 0 | 0 | 0 | 0 | 0 | 0 | 0 | 0 | 0 | 0 | 0 | 0 | 0 | 0 | 0 | 0 | 0 | 0 | 0 | 0 | 0 | 0 | 0 | 0 | 0 | 0 | 0 | 0 | 0 | 0 | 0 | 0 | 0 | 0 | 0 | 0 | 0 | 0 | 0 | 0 | 0 | 0 | 0 | 0 | 0 | 0 | 0 | 0 | 0 | 0 | 0 | 0 | 0
SISTEMA CCTV | 0 | 0 |  | 0 | 0 | 0 | 0 | 0 | 0 | 0 | 0 | 0 | 0 | 0 | 0 | 0 | 0 | 0 | 0 | 0 | 0 | 0 | 0 | 0 | 0 | 0 | 0 | 0 | 0 | 0 | 0 | 0 | 0 | 0 | 0 | 0 | 0 | 0 | 0 | 0 | 0 | 0 | 0 | 0 | 0 | 0 | 0 | 0 | 0 | 0 | 0 | 0 | 0 | 0 | 0 | 0
VIDEOCAMARA TUBULAR IP | 16769.25 | 16769.25 | 670.77 | 670.77 | 670.77 | 670.77 | 670.77 | 670.77 | 670.77 | 0 | 670.77 | 670.77 | 670.77 | 670.77 | 670.77 | 670.77 | 670.77 | 670.77 | 670.77 | 670.77 | 670.77 | 0 | 0 | 0 | 0 | 0 | 0 | 0 | 0 | 0 | 0 | 0 | 0 | 0 | 0 | 0 | 0 | 0 | 0 | 0 | 0 | 0 | 670.77 | 670.77 | 670.77 | 670.77 | 670.77 | 670.77 | 670.77 | 670.77 | 0 | 0 | 0 | 0 | 0 | 0
VIDEOCAMARA DOMO IP | 13947.75 | 13947.75 | 557.91 | 557.91 | 557.91 | 557.91 | 557.91 | 557.91 | 557.91 | 0 | 557.91 | 557.91 | 557.91 | 557.91 | 557.91 | 557.91 | 557.91 | 557.91 | 557.91 | 557.91 | 557.91 | 0 | 0 | 0 | 0 | 0 | 0 | 0 | 0 | 0 | 0 | 0 | 0 | 0 | 0 | 0 | 0 | 0 | 0 | 0 | 0 | 0 | 557.91 | 557.91 | 557.91 | 557.91 | 557.91 | 557.91 | 557.91 | 557.91 | 0 | 0 | 0 | 0 | 0 | 0
SISTEMA MAGAFONÍA (PERIFONEO) | 0 | 0 |  | 0 | 0 | 0 | 0 | 0 | 0 | 0 | 0 | 0 | 0 | 0 | 0 | 0 | 0 | 0 | 0 | 0 | 0 | 0 | 0 | 0 | 0 | 0 | 0 | 0 | 0 | 0 | 0 | 0 | 0 | 0 | 0 | 0 | 0 | 0 | 0 | 0 | 0 | 0 | 0 | 0 | 0 | 0 | 0 | 0 | 0 | 0 | 0 | 0 | 0 | 0 | 0 | 0
PARLANTE IP DE TECHO | 10118.5 | 10118.5 | 404.74 | 404.74 | 404.74 | 404.74 | 404.74 | 404.74 | 404.74 | 0 | 404.74 | 404.74 | 404.74 | 404.74 | 404.74 | 404.74 | 404.74 | 404.74 | 404.74 | 404.74 | 404.74 | 0 | 0 | 0 | 0 | 0 | 0 | 0 | 0 | 0 | 0 | 0 | 0 | 0 | 0 | 0 | 0 | 0 | 0 | 0 | 0 | 0 | 404.74 | 404.74 | 404.74 | 404.74 | 404.74 | 404.74 | 404.74 | 404.74 | 0 | 0 | 0 | 0 | 0 | 0
SISTEMA DACI (DETECCIÓN Y ALARMA CONTRA INCENDIO) | 0 | 0 |  | 0 | 0 | 0 | 0 | 0 | 0 | 0 | 0 | 0 | 0 | 0 | 0 | 0 | 0 | 0 | 0 | 0 | 0 | 0 | 0 | 0 | 0 | 0 | 0 | 0 | 0 | 0 | 0 | 0 | 0 | 0 | 0 | 0 | 0 | 0 | 0 | 0 | 0 | 0 | 0 | 0 | 0 | 0 | 0 | 0 | 0 | 0 | 0 | 0 | 0 | 0 | 0 | 0
SUMINISTRO E INSTALACION DE DETECTOR DE HUMO | 2659.5 | 2659.5 | 106.38 | 106.38 | 106.38 | 106.38 | 106.38 | 106.38 | 106.38 | 0 | 106.38 | 106.38 | 106.38 | 106.38 | 106.38 | 106.38 | 106.38 | 106.38 | 106.38 | 106.38 | 106.38 | 0 | 0 | 0 | 0 | 0 | 0 | 0 | 0 | 0 | 0 | 0 | 0 | 0 | 0 | 0 | 0 | 0 | 0 | 0 | 0 | 0 | 106.38 | 106.38 | 106.38 | 106.38 | 106.38 | 106.38 | 106.38 | 106.38 | 0 | 0 | 0 | 0 | 0 | 0
SALIDA PARA ALARMA CONTRA INCENDIO | 1608.25 | 1608.25 | 64.33 | 64.33 | 64.33 | 64.33 | 64.33 | 64.33 | 64.33 | 0 | 64.33 | 64.33 | 64.33 | 64.33 | 64.33 | 64.33 | 64.33 | 64.33 | 64.33 | 64.33 | 64.33 | 0 | 0 | 0 | 0 | 0 | 0 | 0 | 0 | 0 | 0 | 0 | 0 | 0 | 0 | 0 | 0 | 0 | 0 | 0 | 0 | 0 | 64.33 | 64.33 | 64.33 | 64.33 | 64.33 | 64.33 | 64.33 | 64.33 | 0 | 0 | 0 | 0 | 0 | 0
| 1192155.4 | 1192155.3884
ARQUITECTURA |  | 799917.1159 |  | 16230.914 | 19942.074 | 13360.9898 | 15940.2421 | 19239.9401 | 32960.407 | 0 | 20694.9966 | 18115.0661 | 18115.0661 | 11503.8632 | 29323.6182 | 18428.7487 | 18428.7487 | 26185.7141 | 17577.7035 | 25333.9171 | 14034.4589 | 23335.6976 | 10201.4169 | 26504.3245 | 26504.3245 | 26720.9774 | 0 | 0 | 0 | 0 | 0 | 21220.3651 | 0 | 29156.1942 | 0 | 26275.4137 | 18377.8449 | 12118.4458 | 10722.1056 | 11797.4368 | 34874.5887 | 17389.8206 | 16670.6811 | 16670.6811 | 16670.6811 | 16670.6811 | 16670.6811 | 16670.6811 | 16670.6811 | 19219.0108 | 11447.2625 | 12148.05 | 6325.6044 | 1115.698 | 1115.698 | 1235.6
SANITARIAS |  | 123302.51 |  | 0 | 2021.26 | 0 | 1010.63 | 0 | 0 | 0 | 0 | 0 | 0 | 0 | 0 | 1568.03 | 1568.03 | 0 | 0 | 2021.26 | 0 | 3031.89 | 0 | 26513.21 | 23627.21 | 27252.44 | 0 | 0 | 0 | 0 | 0 | 11817.19 | 0 | 4311.99 | 0 | 0 | 2657.32 | 0 | 0 | 0 | 5345.67 | 5053.15 | 425.67 | 425.67 | 425.67 | 425.67 | 425.67 | 425.67 | 425.67 | 425.67 | 425.67 | 1672.2 | 0 | 0 | 0 | 0
ELECTRICAS |  | 203401.63 |  | 2158.61 | 3705.51 | 2655.48 | 2798.59 | 5192.52 | 8298.88 | 0 | 6284.94 | 6284.94 | 6284.94 | 2537.04 | 7326.46 | 3288.51 | 3288.51 | 7729.56 | 6283.38 | 8938.86 | 4267.88 | 9223.52 | 2252.38 | 8535.76 | 8535.76 | 5595.62 | 0 | 0 | 0 | 0 | 0 | 9697.28 | 0 | 7208.02 | 0 | 5647 | 3461.68 | 1878.64 | 806.2 | 0 | 3461.68 | 2795.94 | 3587.46 | 3587.46 | 3587.46 | 3587.46 | 3587.46 | 3587.46 | 3587.46 | 8838.7 | 1327.74 | 5595.62 | 2655.48 | 799.25 | 799.25 | 1849.28
COMUNICACIONES |  | 65534.1325 |  | 2621.3653 | 2621.3653 | 2621.3653 | 2621.3653 | 2621.3653 | 2621.3653 | 0 | 2621.3653 | 2621.3653 | 2621.3653 | 2621.3653 | 2621.3653 | 2621.3653 | 2621.3653 | 2621.3653 | 2621.3653 | 2621.3653 | 2621.3653 | 0 | 0 | 0 | 0 | 0 | 0 | 0 | 0 | 0 | 0 | 0 | 0 | 0 | 0 | 0 | 0 | 0 | 0 | 0 | 0 | 0 | 2621.3653 | 2621.3653 | 2621.3653 | 2621.3653 | 2621.3653 | 2621.3653 | 2621.3653 | 2621.3653 | 0 | 0 | 0 | 0 | 0 | 0
TOTAL |  | 1192155.3884 |  | 21010.8893 | 28290.2093 | 18637.8351 | 22370.8274 | 27053.8254 | 43880.6523 | 0 | 29601.3019 | 27021.3714 | 27021.3714 | 16662.2685 | 39271.4435 | 25906.654 | 25906.654 | 36536.6394 | 26482.4488 | 38915.4024 | 20923.7042 | 35591.1076 | 12453.7969 | 61553.2945 | 58667.2945 | 59569.0374 | 0 | 0 | 0 | 0 | 0 | 42734.8351 | 0 | 40676.2042 | 0 | 31922.4137 | 24496.8449 | 13997.0858 | 11528.3056 | 11797.4368 | 43681.9387 | 25238.9106 | 23305.1764 | 23305.1764 | 23305.1764 | 23305.1764 | 23305.1764 | 23305.1764 | 23305.1764 | 31104.7461 | 13200.6725 | 19415.87 | 8981.0844 | 1914.948 | 1914.948 | 3084.88

## metrado
|  | Biblioteca | LABORATORIO | Almacén mat. dep. | Sum | Módulo de conectividad | Dirección adm. | Subdirección | Sala de reuniones | Secretaria | Área de espera | Coordinación administrativa | Archivo | Taller creativo prim | Taller creativo sec | Economato | Coordinación pedagógica | Topico | Sala de profesores | Tienda escolar | Almacén | SSHH ADM.-HOMBRES | SSHH ADM.-MUJERES | SSHH INICIAL-HOMBRES | SSHH inicial - mujeres | SSHH prim - hombres | SSHH prim - mujeres | SSHH sec - hombres | SSHH sec - mujeres | VESTUARIOS HOMBRES | Vestuarios - mujeres | Cocina inicial | Cocina prim -sec | Oficina de bienestar | Lactario | Cto eléctrico | Dep. material deportivo | DEPOSITO | GuardianIa | Cuarto de limpieza | Aulas ciclo I | Aulas ciclo II | Aulas primaria | Aulas secundaria | Aulas psicomotricidad | Aula de innovacion prim | Aula de innovacion sec | TALLER EPT | Maestranza | Residuos | Circulación | Escalera prim | Escalera sec | Ingreso
[24 empty] | 1 | [5 empty] | 4348.68 | [17 empty] | 9.53
MUROS DE MAMPOSTERIA
MURO DE LADRILLO KK TIPO IV SOGA M 1:4 E=1.5 CM | 828.87 | 5.8 | 10.4 | 13.95 | 1.39 | 28.07 | 17.26 | 0 | 46.86 | 0 | 0 | 3.03 | 64.15 | 14.36 | 14.36 | 20 | 14.19 | 32.68 | 13.36 | 28.52 | 7.24 | 25.27 | 25.27 | 29.83 | 0 | 0 | 0 | 0 | 0 | 31 | 0 | 22.06 | 0 | 12.17 | 21.55 | 14.89 | 14.24 | 25.2 | 96.58 | 25.2 | 14.15 | 14.15 | 14.15 | 14.15 | 14.15 | 14.15 | 14.15 | 4.36 | 21.69 | 14.89 | 10 | 0 | 0 | 0
MURO DE LADRILLO KK TIPO IV CABEZA M 1:4 E=1.5 CM | 249.68 | 4.6 | 7.8 | 16 | 2.78 | 0 | 0 | 0 | 0 | 0 | 0 | 0 | 0 | 4.48 | 4.48 | 0 | 0 | 12.68 | 0 | 13.3 | 4.63 | 27.1 | 27.1 | 13.9 | 0 | 0 | 0 | 0 | 0 | 0 | 0 | 26.67 | 0 | 0 | 13.98 | 6 | 0 | 0 | 0 | 0 | 6.95 | 6.95 | 6.95 | 6.95 | 6.95 | 6.95 | 6.95 | 9.53 | 0 | 6 | 0 | 0 | 0 | 0
TABIQUE DE DRYWALL E=0.15m | 270.18 | 1.6 | 0 | 0 | 7.04 | 1.43 | 17.14 | 0 | 0 | 33.43 | 33.43 | 5.59 | 25.85 | 0 | 0 | 74.75 | 9 | 0 | 0 | 0 | 0 | 0 | 0 | 0 | 0 | 0 | 0 | 0 | 0 | 0 | 0 | 0 | 0 | 43.7 | 0 | 1.71 | 0 | 0 | 0 | 0 | 0 | 0 | 0 | 0 | 0 | 0 | 0 | 13.8 | 0 | 1.71 | 0 | 0 | 0 | 0
MELAMINA | 45.29 | 0 | 0 | 0 | 0 | 0 | 0 | 0 | 0 | 0 | 0 | 0 | 0 | 0 | 0 | 0 | 0 | 0 | 0 | 0 | 0 | 5.49 | 5.49 | 19.25 | 0 | 0 | 0 | 0 | 0 | 15.06 | 0 | 0 | 0 | 0 | 0 | 0 | 0 | 0 | 0 | 0 | 0 | 0 | 0 | 0 | 0 | 0 | 0 | 0 | 0 | 0 | 0 | 0 | 0 | 0
TABLERO C.A. C/CERAMICO | 5.89 | 0 | 0 | 0 | 0 | 0 | 0 | 0 | 0 | 0 | 0 | 0 | 0 | 0 | 0 | 0 | 0 | 0 | 0 | 0 | 0 | 1.74 | 1.74 | 1 | 0 | 0 | 0 | 0 | 0 | 1.41 | 0 | 0 | 0 | 0 | 0 | 0 | 0 | 0 | 0 | 0 | 0 | 0 | 0 | 0 | 0 | 0 | 0 | 0 | 0 | 0 | 0 | 0 | 0 | 0
REVOQUES, ENLUCIDOS y MOLDURAS | 0 | 0 | 0 | 0 | 0 | 0 | 0 | 0 | 0 | 0 | 0 | 0 | 0 | 0 | 0 | 0 | 0 | 0 | 0 | 0 | 0 | 0 | 0 | 0 | 0 | 0 | 0 | 0 | 0 | 0 | 0 | 0 | 0 | 0 | 0 | 0 | 0 | 0 | 0 | 0 | 0 | 0 | 0 | 0 | 0 | 0 | 0 | 0 | 0 | 0 | 0 | 0 | 0 | 0
TARRAJEO | 0 | 0 | 0 | 0 | 0 | 0 | 0 | 0 | 0 | 0 | 0 | 0 | 0 | 0 | 0 | 0 | 0 | 0 | 0 | 0 | 0 | 0 | 0 | 0 | 0 | 0 | 0 | 0 | 0 | 0 | 0 | 0 | 0 | 0 | 0 | 0 | 0 | 0 | 0 | 0 | 0 | 0 | 0 | 0 | 0 | 0 | 0 | 0 | 0 | 0 | 0 | 0 | 0 | 0
TARRAJEO FROTACHADO EN MUROS INTERIORES | 1273.64 | 19.8 | 17 | 43.4 | 3.31 | 34.57 | 62 | 0 | 52.17 | 7.23 | 7.23 | 12.03 | 63.69 | 17.54 | 17.54 | 20 | 19.95 | 45.37 | 20.33 | 0 | 26 | 0 | 0 | 0 | 0 | 0 | 0 | 0 | 0 | 0 | 0 | 56.8 | 0 | 14.78 | 73.98 | 38.25 | 39 | 52.86 | 103.15 | 52.86 | 34.6 | 34.6 | 34.6 | 34.6 | 34.6 | 34.6 | 34.6 | 26.6 | 35.75 | 38.25 | 10 | 0 | 0 | 0
TARRAJEO FROTACHADO EN MUROS EXTERIORES | 598.3 | 9.2 | 17.6 | 14.67 | 3.06 | 17.93 | 19.26 | 0 | 7.36 | 8.75 | 8.75 | 8.14 | 13.2 | 12.29 | 12.29 | 22 | 16.19 | 28.98 | 19.34 | 20.45 | 17.71 | 6.22 | 6.22 | 19.58 | 0 | 0 | 0 | 0 | 0 | 12.42 | 0 | 26.89 | 0 | 0 | 15.38 | 0 | 0.9 | 0 | 33 | 0 | 18.74 | 18.74 | 18.74 | 18.74 | 18.74 | 18.74 | 18.74 | 14.49 | 28.47 | 16.38 | 10 | 0 | 0 | 0
ZOCALO | 0 | 0 | 0 | 0 | 0 | 0 | 0 | 0 | 0 | 0 | 0 | 0 | 0 | 0 | 0 | 0 | 0 | 0 | 0 | 0 | 0 | 0 | 0 | 0 | 0 | 0 | 0 | 0 | 0 | 0 | 0 | 0 | 0 | 0 | 0 | 0 | 0 | 0 | 0 | 0 | 0 | 0 | 0 | 0 | 0 | 0 | 0 | 0 | 0 | 0 | 0 | 0 | 0 | 0
ZOCALO DE CERAMICA 0.30x0.30 | 411.79 | 0 | 8.2 | 0 | 0 | 0 | 0 | 0 | 0 | 0 | 0 | 0 | 0 | 0 | 0 | 0 | 0 | 45.37 | 0 | 40.8 | 0 | 52.37 | 52.37 | 52.93 | 0 | 0 | 0 | 0 | 0 | 33.68 | 0 | 83.33 | 0 | 0 | 0 | 0 | 0 | 0 | 42.74 | 0 | 0 | 0 | 0 | 0 | 0 | 0 | 0 | 0 | 0 | 0 | 0 | 0 | 0 | 0
CIELO RASO | 0 | 0 | 0 | 0 | 0 | 0 | 0 | 0 | 0 | 0 | 0 | 0 | 0 | 0 | 0 | 0 | 0 | 0 | 0 | 0 | 0 | 0 | 0 | 0 | 0 | 0 | 0 | 0 | 0 | 0 | 0 | 0 | 0 | 0 | 0 | 0 | 0 | 0 | 0 | 0 | 0 | 0 | 0 | 0 | 0 | 0 | 0 | 0 | 0 | 0 | 0 | 0 | 0 | 0
FALSO CIELORRADOS DE BALDOSAS DE FIBRA MINERAL DE 0.61x0.61m, e:15mm, BORDE REBAJADO, CON SISTEMA DE SUSPENSION ANTISISMICO | 160 | 20 | 20 | 0 | 20 | 20 | 0 | 0 | 0 | 0 | 0 | 0 | 0 | 20 | 20 | 0 | 0 | 20 | 0 | 0 | 0 | 0 | 0 | 0 | 0 | 0 | 0 | 0 | 0 | 0 | 0 | 0 | 0 | 0 | 0 | 0 | 0 | 0 | 0 | 0 | 0 | 0 | 0 | 0 | 0 | 0 | 0 | 20 | 0 | 0 | 0 | 0 | 0 | 0
TARRAJEO DE CIELO RASO MEZCLA C:A 1:5, e=0.15cm | 704 | 0 | 0 | 20 | 0 | 0 | 22 | 0 | 20 | 22 | 22 | 22 | 20 | 0 | 0 | 20 | 22 | 0 | 20 | 20 | 20 | 20 | 20 | 20 | 0 | 0 | 0 | 0 | 0 | 20 | 0 | 20 | 0 | 20 | 20 | 20 | 0 | 20 | 20 | 20 | 22 | 22 | 22 | 22 | 22 | 22 | 22 | 0 | 20 | 20 | 20 | 0 | 0 | 20
PISOS Y PAVIMENTOS | 0 | 0 | 0 | 0 | 0 | 0 | 0 | 0 | 0 | 0 | 0 | 0 | 0 | 0 | 0 | 0 | 0 | 0 | 0 | 0 | 0 | 0 | 0 | 0 | 0 | 0 | 0 | 0 | 0 | 0 | 0 | 0 | 0 | 0 | 0 | 0 | 0 | 0 | 0 | 0 | 0 | 0 | 0 | 0 | 0 | 0 | 0 | 0 | 0 | 0 | 0 | 0 | 0 | 0
CONTRAPISOS E=40MM C:A 1:4 | 840 | 20 | 20 | 20 | 20 | 20 | 20 | 0 | 20 | 20 | 20 | 20 | 20 | 20 | 20 | 20 | 20 | 20 | 20 | 20 | 20 | 20 | 20 | 20 | 0 | 0 | 0 | 0 | 0 | 20 | 0 | 20 | 0 | 20 | 20 | 20 | 20 | 20 | 20 | 20 | 20 | 20 | 20 | 20 | 20 | 20 | 20 | 20 | 20 | 20 | 20 | 0 | 0 | 0
PISO PORCELANATO ANTIDESLIZANTE 0.60x0.6OM | 300 | 20 | 20 | 0 | 20 | 20 | 20 | 0 | 20 | 20 | 20 | 20 | 0 | 20 | 20 | 0 | 20 | 0 | 20 | 0 | 0 | 0 | 0 | 0 | 0 | 0 | 0 | 0 | 0 | 0 | 0 | 0 | 0 | 20 | 0 | 0 | 0 | 0 | 0 | 0 | 0 | 0 | 0 | 0 | 0 | 0 | 0 | 20 | 0 | 0 | 0 | 0 | 0 | 0
PISO DE BALDOSA CERAMICA 30x30 | 240 | 0 | 0 | 0 | 0 | 0 | 0 | 0 | 0 | 0 | 0 | 0 | 20 | 0 | 0 | 20 | 0 | 20 | 0 | 20 | 0 | 20 | 20 | 20 | 0 | 0 | 0 | 0 | 0 | 20 | 0 | 20 | 0 | 0 | 20 | 0 | 20 | 0 | 0 | 0 | 0 | 0 | 0 | 0 | 0 | 0 | 0 | 0 | 0 | 20 | 0 | 0 | 0 | 0
PISO DE CONCRETO E=4" - FC=175 KG7CM2 / ACABADO FROTACHADO | 100 | 0 | 0 | 20 | 0 | 0 | 0 | 0 | 0 | 0 | 0 | 0 | 0 | 0 | 0 | 0 | 0 | 0 | 0 | 0 | 20 | 0 | 0 | 0 | 0 | 0 | 0 | 0 | 0 | 0 | 0 | 0 | 0 | 0 | 0 | 0 | 0 | 0 | 0 | 0 | 0 | 0 | 0 | 0 | 0 | 0 | 0 | 0 | 20 | 0 | 0 | 20 | 20 | 0
PISO DE CEMENTO PULIDO Y BRUÑADO E=2" S/ COLOREAR | 100 | 0 | 0 | 0 | 0 | 0 | 0 | 0 | 0 | 0 | 0 | 0 | 0 | 0 | 0 | 0 | 0 | 0 | 0 | 0 | 0 | 0 | 0 | 0 | 0 | 0 | 0 | 0 | 0 | 0 | 0 | 0 | 0 | 0 | 0 | 20 | 0 | 20 | 20 | 20 | 0 | 0 | 0 | 0 | 0 | 0 | 0 | 0 | 0 | 0 | 20 | 0 | 0 | 0
Piso Laminado de alto transito en aulas | 140 | 0 | 0 | 0 | 0 | 0 | 0 | 0 | 0 | 0 | 0 | 0 | 0 | 0 | 0 | 0 | 0 | 0 | 0 | 0 | 0 | 0 | 0 | 0 | 0 | 0 | 0 | 0 | 0 | 0 | 0 | 0 | 0 | 0 | 0 | 0 | 0 | 0 | 0 | 0 | 20 | 20 | 20 | 20 | 20 | 20 | 20 | 0 | 0 | 0 | 0 | 0 | 0 | 0
CONTRAZOCALOS | 0 | 0 | 0 | 0 | 0 | 0 | 0 | 0 | 0 | 0 | 0 | 0 | 0 | 0 | 0 | 0 | 0 | 0 | 0 | 0 | 0 | 0 | 0 | 0 | 0 | 0 | 0 | 0 | 0 | 0 | 0 | 0 | 0 | 0 | 0 | 0 | 0 | 0 | 0 | 0 | 0 | 0 | 0 | 0 | 0 | 0 | 0 | 0 | 0 | 0 | 0 | 0 | 0 | 0
CONTR. S/COLOREAR H=30cm MZ 1:2 e=1.5cm | 82.3 | 0.8 | 0 | 0 | 0 | 0 | 0 | 0 | 0 | 0 | 0 | 0 | 0 | 0 | 0 | 0 | 0 | 0 | 0 | 0 | 0 | 0 | 0 | 0 | 0 | 0 | 0 | 0 | 0 | 0 | 0 | 0 | 0 | 0 | 0 | 14.07 | 0 | 8 | 2.98 | 8 | 0 | 0 | 0 | 0 | 0 | 0 | 0 | 0 | 9.85 | 14.07 | 8.33 | 8.1 | 8.1 | 0
CONTRAZOCALO DE CEMENTO SEMIPULIDO CON IMPERMEABILIZANTE Y ENDURECEDOR | 327.62 | 8.2 | 8.2 | 8.19 | 8.19 | 8.19 | 8.19 | 0 | 8.19 | 8.19 | 8.19 | 8.19 | 8.19 | 8.19 | 8.19 | 8.19 | 8.19 | 8.19 | 8.19 | 8.19 | 8.19 | 8.19 | 8.19 | 8.19 | 0 | 0 | 0 | 0 | 0 | 8.19 | 0 | 8.19 | 0 | 8.19 | 8.19 | 8.19 | 8.19 | 8.19 | 8.19 | 8.19 | 8.19 | 8.19 | 8.19 | 8.19 | 8.19 | 8.19 | 8.19 | 8.19 | 0 | 0 | 8.19 | 0 | 0 | 0
CONTRAZOCALO PORCELANATO ANTIDESLIZANTE H=0.10M | 159.5 | 7.8 | 4.8 | 0 | 13.22 | 12 | 18.1 | 0 | 12.57 | 13.55 | 13.55 | 10.43 | 0 | 8.24 | 8.24 | 0 | 12.66 | 0 | 10.28 | 0 | 0 | 0 | 0 | 0 | 0 | 0 | 0 | 0 | 0 | 0 | 0 | 0 | 0 | 2.42 | 0 | 0 | 0 | 0 | 0 | 0 | 0 | 0 | 0 | 0 | 0 | 0 | 0 | 11.64 | 0 | 0 | 0 | 0 | 0 | 0
CONTRAZOCALO LAMINADO EN AULAS | 63.91 | 0 | 0 | 0 | 0 | 0 | 0 | 0 | 0 | 0 | 0 | 0 | 0 | 0 | 0 | 0 | 0 | 0 | 0 | 0 | 0 | 0 | 0 | 0 | 0 | 0 | 0 | 0 | 0 | 0 | 0 | 0 | 0 | 0 | 0 | 0 | 0 | 0 | 0 | 0 | 9.13 | 9.13 | 9.13 | 9.13 | 9.13 | 9.13 | 9.13 | 0 | 0 | 0 | 0 | 0 | 0 | 0
CONTRAZOCALO DE BALDOSA CERAMICA H=30cm | 117.83 | 0 | 0 | 0 | 0 | 0 | 0 | 0 | 0 | 0 | 0 | 0 | 71.38 | 0 | 0 | 30.83 | 0 | 1.41 | 0 | 0 | 0 | 0 | 0 | 0 | 0 | 0 | 0 | 0 | 0 | 0 | 0 | 0 | 0 | 0 | 2.47 | 0 | 11.74 | 0 | 0 | 0 | 0 | 0 | 0 | 0 | 0 | 0 | 0 | 0 | 0 | 0 | 0 | 0 | 0 | 0
CONTRAZOCALO SANITARIO TERRAZO PULIDO, H=0,10M | 47.5 | 0 | 8 | 0 | 0 | 0 | 0 | 0 | 0 | 0 | 0 | 0 | 0 | 0 | 0 | 0 | 0 | 0 | 0 | 0 | 0 | 7.9 | 7.9 | 7.9 | 0 | 0 | 0 | 0 | 0 | 0 | 0 | 7.9 | 0 | 0 | 0 | 0 | 0 | 0 | 0 | 7.9 | 0 | 0 | 0 | 0 | 0 | 0 | 0 | 0 | 0 | 0 | 0 | 0 | 0 | 0
CARPINTERIA | 0 | 0 | 0 | 0 | 0 | 0 | 0 | 0 | 0 | 0 | 0 | 0 | 0 | 0 | 0 | 0 | 0 | 0 | 0 | 0 | 0 | 0 | 0 | 0 | 0 | 0 | 0 | 0 | 0 | 0 | 0 | 0 | 0 | 0 | 0 | 0 | 0 | 0 | 0 | 0 | 0 | 0 | 0 | 0 | 0 | 0 | 0 | 0 | 0 | 0 | 0 | 0 | 0 | 0
PUERTA DE MADERA ROBLE NACIONAL APANELADA TIPO MACHIMBRADA +SOBRELUZ+VIDRIO TEMPLADO DE 8MM DE 02 HOJAS+INST+ACABADO, SEGUN PLANO Y ET | 107.36 | 1 | 1 | 1.4 | 2.24 | 1.25 | 2.8 | 0 | 2.4 | 2.53 | 2.53 | 0 | 5.82 | 0.9 | 0.9 | 3.33 | 2.8 | 3.07 | 0.7 | 4.3 | 1.87 | 4.78 | 4.78 | 3.3 | 0 | 0 | 0 | 0 | 0 | 5.3 | 0 | 3.2 | 0 | 0 | 3.67 | 3 | 1.26 | 1.26 | 10.07 | 10.07 | 1.4 | 1.4 | 1.4 | 1.4 | 1.4 | 1.4 | 1.4 | 0.93 | 2.1 | 3 | 0 | 0 | 0 | 0
VENTANA C/MARCO DE ALUMINIO SISTEMA CORREDIZO TIPO SERIE 3160 + VIDRIOS INCOLORO TEMPLADO DE 8MM+ACCESORIO + ACCESORIO+ INSTALACION, SEGUN PLANO Y ESPECIFICACIONES TECNICAS | 106.88 | 2.2 | 5 | 0 | 1.92 | 0 | 3.8 | 0 | 3.2 | 5.2 | 5.2 | 1.51 | 0 | 5 | 5 | 0 | 5.76 | 0 | 3.12 | 0 | 0 | 4.48 | 4.48 | 1.87 | 0 | 0 | 0 | 0 | 0 | 0 | 0 | 4.44 | 0 | 0 | 1.89 | 0 | 1.8 | 0 | 2.74 | 0 | 5 | 5 | 5 | 5 | 5 | 5 | 5 | 1.87 | 1.4 | 0 | 0 | 0 | 0 | 0
MAMPARA DE ALUMINIO+VIDRIO INCOLORO TEMPLADO 8MM+ACCESORIOS+INSTALACION,SEGUN PLANO Y ESPECIFICACIONES TECNICAS | 42.16 | 0 | 0 | 0 | 0 | 0 | 24.19 | 0 | 0 | 0 | 0 | 0 | 0 | 0 | 0 | 0 | 0 | 0 | 0 | 0 | 0 | 0 | 0 | 0 | 0 | 0 | 0 | 0 | 0 | 0 | 0 | 0 | 0 | 17.97 | 0 | 0 | 0 | 0 | 0 | 0 | 0 | 0 | 0 | 0 | 0 | 0 | 0 | 0 | 0 | 0 | 0 | 0 | 0 | 0
PARASOLES | 101.4 | 2.6 | 2.6 | 2.6 | 2.6 | 2.6 | 2.6 | 0 | 2.6 | 2.6 | 2.6 | 2.6 | 2.6 | 2.6 | 2.6 | 2.6 | 2.6 | 2.6 | 2.6 | 2.6 | 2.6 | 2.6 | 2.6 | 2.6 | 0 | 0 | 0 | 0 | 0 | 2.6 | 0 | 2.6 | 0 | 2.6 | 2.6 | 2.6 | 2.6 | 2.6 | 2.6 | 2.6 | 2.6 | 2.6 | 2.6 | 2.6 | 2.6 | 2.6 | 2.6 | 2.6 | 0 | 0 | 0 | 0 | 0 | 0
PERSIANA METALICA | 35 | 0 | 0 | 0 | 0 | 0 | 0 | 0 | 0 | 0 | 0 | 0 | 0 | 0 | 0 | 0 | 0 | 0 | 0 | 35 | 0 | 0 | 0 | 0 | 0 | 0 | 0 | 0 | 0 | 0 | 0 | 0 | 0 | 0 | 0 | 0 | 0 | 0 | 0 | 0 | 0 | 0 | 0 | 0 | 0 | 0 | 0 | 0 | 0 | 0 | 0 | 0 | 0 | 0
PINTURA | 0 | 0 | 0 | 0 | 0 | 0 | 0 | 0 | 0 | 0 | 0 | 0 | 0 | 0 | 0 | 0 | 0 | 0 | 0 | 0 | 0 | 0 | 0 | 0 | 0 | 0 | 0 | 0 | 0 | 0 | 0 | 0 | 0 | 0 | 0 | 0 | 0 | 0 | 0 | 0 | 0 | 0 | 0 | 0 | 0 | 0 | 0 | 0 | 0 | 0 | 0 | 0 | 0 | 0
PINTURA LATEX PARA INTERIOR - 2 MANOS (MUROS, TECHOS, VIGAS Y COLUMNAS) | 2039.44 | 29.6 | 37 | 63.4 | 23.31 | 54.57 | 65.4 | 0 | 72.17 | 37.98 | 37.98 | 17.62 | 109.54 | 38.91 | 38.91 | 114.75 | 28.95 | 53.66 | 40.33 | 121.8 | 46 | 20 | 20 | 42.6 | 0 | 0 | 0 | 0 | 0 | 21.29 | 0 | 56.8 | 0 | 29.57 | 93.98 | 42.64 | 53.74 | 53.74 | 103.15 | 52.86 | 34.6 | 34.6 | 34.6 | 34.6 | 34.6 | 34.6 | 34.6 | 46.6 | 55.75 | 42.64 | 30 | 0 | 0 | 0
PINTURA OLEO PARA EXTERIORES - 2 MANOS | 551.42 | 11.8 | 17.6 | 14.67 | 3.06 | 17.93 | 19.26 | 0 | 7.36 | 8.75 | 8.75 | 8.14 | 13.2 | 16.45 | 16.45 | 22 | 16.19 | 28.98 | 9.92 | 20.45 | 17.71 | 6.22 | 6.22 | 19.58 | 0 | 0 | 0 | 0 | 0 | 12.42 | 0 | 26.89 | 0 | 0 | 0 | 0 | 0.9 | 0 | 0 | 0 | 18.74 | 18.74 | 18.74 | 18.74 | 18.74 | 18.74 | 18.74 | 14.49 | 28.47 | 16.38 | 10 | 0 | 0 | 0
INSTALACIONES SANITARIAS | 0 | 0 | 0 | 0 | 0 | 0 | 0 | 0 | 0 | 0 | 0 | 0 | 0 | 0 | 0 | 0 | 0 | 0 | 0 | 0 | 0 | 0 | 0 | 0 | 0 | 0 | 0 | 0 | 0 | 0 | 0 | 0 | 0 | 0 | 0 | 0 | 0 | 0 | 0 | 0 | 0 | 0 | 0 | 0 | 0 | 0 | 0 | 0 | 0 | 0 | 0 | 0 | 0 | 0
INODORO | 76 | 0 | 2 | 0 | 1 | 0 | 0 | 0 | 0 | 0 | 0 | 0 | 0 | 1 | 1 | 0 | 0 | 2 | 0 | 3 | 0 | 15 | 15 | 15 | 0 | 0 | 0 | 0 | 0 | 8 | 0 | 0 | 0 | 0 | 2 | 0 | 0 | 0 | 6 | 5 | 0 | 0 | 0 | 0 | 0 | 0 | 0 | 0 | 0 | 0 | 0 | 0 | 0 | 0
URINARIO | 61 | 0 | 2 | 0 | 1 | 0 | 0 | 0 | 0 | 0 | 0 | 0 | 0 | 1 | 1 | 0 | 0 | 2 | 0 | 3 | 0 | 15 | 0 | 15 | 0 | 0 | 0 | 0 | 0 | 8 | 0 | 0 | 0 | 0 | 2 | 0 | 0 | 0 | 6 | 5 | 0 | 0 | 0 | 0 | 0 | 0 | 0 | 0 | 0 | 0 | 0 | 0 | 0 | 0
LAVATORIO | 79 | 0 | 2 | 0 | 1 | 0 | 0 | 0 | 0 | 0 | 0 | 0 | 0 | 1 | 1 | 0 | 0 | 2 | 0 | 3 | 0 | 15 | 15 | 15 | 0 | 0 | 0 | 0 | 0 | 8 | 0 | 3 | 0 | 0 | 2 | 0 | 0 | 0 | 6 | 5 | 0 | 0 | 0 | 0 | 0 | 0 | 0 | 0 | 0 | 0 | 0 | 0 | 0 | 0
LAVADEROS DE LIMPIEZA DE MAMPOSTERIA DE LADRILLO REVESTIDO CON CERAMICA + GRIFERIA | 9 | 0 | 0 | 0 | 0 | 0 | 0 | 0 | 0 | 0 | 0 | 0 | 0 | 0 | 0 | 0 | 0 | 0 | 0 | 0 | 0 | 3 | 3 | 3 | 0 | 0 | 0 | 0 | 0 | 0 | 0 | 0 | 0 | 0 | 0 | 0 | 0 | 0 | 0 | 0 | 0 | 0 | 0 | 0 | 0 | 0 | 0 | 0 | 0 | 0 | 0 | 0 | 0 | 0
SALIDA DE AGUA FRIA | 92 | 0 | 2 | 0 | 1 | 0 | 0 | 0 | 0 | 0 | 0 | 0 | 0 | 2 | 2 | 0 | 0 | 2 | 0 | 3 | 0 | 17 | 17 | 17 | 0 | 0 | 0 | 0 | 0 | 13 | 0 | 3 | 0 | 0 | 2 | 0 | 0 | 0 | 3 | 5 | 0 | 0 | 0 | 0 | 0 | 0 | 0 | 0 | 0 | 3 | 0 | 0 | 0 | 0
SALIDA DE AGUA CALIENTE | 21 | 0 | 0 | 0 | 0 | 0 | 0 | 0 | 0 | 0 | 0 | 0 | 0 | 0 | 0 | 0 | 0 | 0 | 0 | 0 | 0 | 4 | 4 | 6 | 0 | 0 | 0 | 0 | 0 | 4 | 0 | 3 | 0 | 0 | 0 | 0 | 0 | 0 | 0 | 0 | 0 | 0 | 0 | 0 | 0 | 0 | 0 | 0 | 0 | 0 | 0 | 0 | 0 | 0
VALVULAS COMPUERTAS, ESFERICAS Y CAJAS PARA VALVULAS | 72 | 0 | 0 | 0 | 0 | 0 | 0 | 0 | 0 | 0 | 0 | 0 | 0 | 0 | 0 | 0 | 0 | 0 | 0 | 0 | 0 | 24 | 24 | 24 | 0 | 0 | 0 | 0 | 0 | 0 | 0 | 0 | 0 | 0 | 0 | 0 | 0 | 0 | 0 | 0 | 0 | 0 | 0 | 0 | 0 | 0 | 0 | 0 | 0 | 0 | 0 | 0 | 0 | 0
EXTINTORES Y GABINETES | 6 | 0 | 0 | 0 | 0 | 0 | 0 | 0 | 0 | 0 | 0 | 0 | 0 | 0 | 0 | 0 | 0 | 0 | 0 | 0 | 0 | 2 | 2 | 2 | 0 | 0 | 0 | 0 | 0 | 0 | 0 | 0 | 0 | 0 | 0 | 0 | 0 | 0 | 0 | 0 | 0 | 0 | 0 | 0 | 0 | 0 | 0 | 0 | 0 | 0 | 0 | 0 | 0 | 0
DRENAJE PLUVIAL | 0 | 0 | 0 | 0 | 0 | 0 | 0 | 0 | 0 | 0 | 0 | 0 | 0 | 0 | 0 | 0 | 0 | 0 | 0 | 0 | 0 | 0 | 0 | 0 | 0 | 0 | 0 | 0 | 0 | 0 | 0 | 0 | 0 | 0 | 0 | 0 | 0 | 0 | 0 | 0 | 0 | 0 | 0 | 0 | 0 | 0 | 0 | 0 | 0 | 0 | 0 | 0 | 0 | 0
SALIDA DE DESAGUE PVC-SAL 2" | 101 | 0 | 2 | 0 | 1 | 0 | 0 | 0 | 0 | 0 | 0 | 0 | 0 | 2 | 2 | 0 | 0 | 2 | 0 | 3 | 0 | 17 | 17 | 17 | 0 | 0 | 0 | 0 | 0 | 11 | 0 | 5 | 0 | 0 | 2 | 0 | 0 | 0 | 3 | 5 | 1 | 1 | 1 | 1 | 1 | 1 | 1 | 1 | 1 | 3 | 0 | 0 | 0 | 0
SALIDA DE DESAGUE PVC-SAL 4" | 101 | 0 | 2 | 0 | 1 | 0 | 0 | 0 | 0 | 0 | 0 | 0 | 0 | 2 | 2 | 0 | 0 | 2 | 0 | 3 | 0 | 17 | 17 | 17 | 0 | 0 | 0 | 0 | 0 | 11 | 0 | 5 | 0 | 0 | 2 | 0 | 0 | 0 | 3 | 5 | 1 | 1 | 1 | 1 | 1 | 1 | 1 | 1 | 1 | 3 | 0 | 0 | 0 | 0
SALIDA DE VENTILACION (PROMEDIO) | 101 | 0 | 2 | 0 | 1 | 0 | 0 | 0 | 0 | 0 | 0 | 0 | 0 | 2 | 2 | 0 | 0 | 2 | 0 | 3 | 0 | 17 | 17 | 17 | 0 | 0 | 0 | 0 | 0 | 11 | 0 | 5 | 0 | 0 | 2 | 0 | 0 | 0 | 3 | 5 | 1 | 1 | 1 | 1 | 1 | 1 | 1 | 1 | 1 | 3 | 0 | 0 | 0 | 0
MEZCLADORA DE DUCHA | 24 | 0 | 0 | 0 | 0 | 0 | 0 | 0 | 0 | 0 | 0 | 0 | 0 | 0 | 0 | 0 | 0 | 0 | 0 | 0 | 0 | 4 | 4 | 5 | 0 | 0 | 0 | 0 | 0 | 3 | 0 | 3 | 0 | 0 | 2 | 0 | 0 | 0 | 3 | 0 | 0 | 0 | 0 | 0 | 0 | 0 | 0 | 0 | 0 | 0 | 0 | 0 | 0 | 0
JABONERA DE LOSA PARA EMPOTRAR | 24 | 0 | 0 | 0 | 0 | 0 | 0 | 0 | 0 | 0 | 0 | 0 | 0 | 0 | 0 | 0 | 0 | 0 | 0 | 0 | 0 | 4 | 4 | 5 | 0 | 0 | 0 | 0 | 0 | 3 | 0 | 3 | 0 | 0 | 2 | 0 | 0 | 0 | 3 | 0 | 0 | 0 | 0 | 0 | 0 | 0 | 0 | 0 | 0 | 0 | 0 | 0 | 0 | 0
INSTALACIONES ELECTRICAS | 0 | 0 | 0 | 0 | 0 | 0 | 0 | 0 | 0 | 0 | 0 | 0 | 0 | 0 | 0 | 0 | 0 | 0 | 0 | 0 | 0 | 0 | 0 | 0 | 0 | 0 | 0 | 0 | 0 | 0 | 0 | 0 | 0 | 0 | 0 | 0 | 0 | 0 | 0 | 0 | 0 | 0 | 0 | 0 | 0 | 0 | 0 | 0 | 0 | 0 | 0 | 0 | 0 | 0
SALIDAS PARA ALUMBRADO, TOMACORRIENTES, FUERZA Y SEÑALES DÉBILES | 352 | 5 | 8 | 4 | 4 | 9 | 18 | 0 | 11 | 11 | 11 | 5 | 13 | 5 | 5 | 14 | 13 | 17 | 8 | 19 | 3 | 16 | 16 | 10 | 0 | 0 | 0 | 0 | 0 | 15 | 0 | 14 | 0 | 10 | 6 | 2 | 2 | 0 | 6 | 3 | 5 | 5 | 5 | 5 | 5 | 5 | 5 | 14 | 2 | 10 | 4 | 1 | 1 | 2
SALIDAS PARA TOMACORRIENTES | 352 | 5 | 8 | 4 | 4 | 9 | 18 | 0 | 11 | 11 | 11 | 5 | 13 | 5 | 5 | 14 | 13 | 17 | 8 | 19 | 3 | 16 | 16 | 10 | 0 | 0 | 0 | 0 | 0 | 15 | 0 | 14 | 0 | 10 | 6 | 2 | 2 | 0 | 6 | 3 | 5 | 5 | 5 | 5 | 5 | 5 | 5 | 14 | 2 | 10 | 4 | 1 | 1 | 2
SALIDAS PARA FUERZA Y SEÑALES DÉBILES | 352 | 5 | 8 | 4 | 4 | 9 | 18 | 0 | 11 | 11 | 11 | 5 | 13 | 5 | 5 | 14 | 13 | 17 | 8 | 19 | 3 | 16 | 16 | 10 | 0 | 0 | 0 | 0 | 0 | 15 | 0 | 14 | 0 | 10 | 6 | 2 | 2 | 0 | 6 | 3 | 5 | 5 | 5 | 5 | 5 | 5 | 5 | 14 | 2 | 10 | 4 | 1 | 1 | 2
SALIDAS TRIFÁSICAS | 30 | 0 | 0 | 0 | 0 | 0 | 0 | 0 | 0 | 0 | 0 | 0 | 0 | 0 | 0 | 0 | 0 | 0 | 0 | 0 | 0 | 0 | 0 | 0 | 0 | 0 | 0 | 0 | 0 | 0 | 0 | 0 | 0 | 7 | 0 | 4 | 0 | 0 | 0 | 3 | 1 | 1 | 1 | 1 | 1 | 1 | 1 | 9 | 0 | 0 | 0 | 0 | 0 | 0
LÁMPARAS | 0 | 0 | 0 | 0 | 0 | 0 | 0 | 0 | 0 | 0 | 0 | 0 | 0 | 0 | 0 | 0 | 0 | 0 | 0 | 0 | 0 | 0 | 0 | 0 | 0 | 0 | 0 | 0 | 0 | 0 | 0 | 0 | 0 | 0 | 0 | 0 | 0 | 0 | 0 | 0 | 0 | 0 | 0 | 0 | 0 | 0 | 0 | 0 | 0 | 0 | 0 | 0 | 0 | 0
ARTEFACTO DE ILUMINACIÓN P = 63 W L = 8000 LM | 114 | 0 | 0 | 2 | 2 | 3 | 2 | 0 | 3 | 3 | 3 | 1 | 4 | 2 | 2 | 4 | 2 | 4 | 2 | 3 | 2 | 4 | 4 | 3 | 0 | 0 | 0 | 0 | 0 | 7 | 0 | 3 | 0 | 3 | 2 | 2 | 0 | 0 | 2 | 3 | 3 | 3 | 3 | 3 | 3 | 3 | 3 | 6 | 1 | 3 | 2 | 1 | 1 | 2
INSTALACIÓN DE ARTEFACTO DE ILUMINACIÓN, P=63 W L=8000 LM | 114 | 0 | 2 | 2 | 2 | 3 | 2 | 0 | 3 | 3 | 3 | 1 | 4 | 2 | 2 | 4 | 2 | 4 | 2 | 3 | 2 | 4 | 4 | 3 | 0 | 0 | 0 | 0 | 0 | 7 | 0 | 3 | 0 | 3 | 2 | 2 | 0 | 0 | 2 | 3 | 3 | 3 | 3 | 3 | 3 | 3 | 3 | 6 | 1 | 3 | 2 | 0 | 0 | 2
PROYECTOR Y PANTALLA | 11 | 1 | 1 | 0 | 1 | 0 | 0 | 0 | 2 | 2 | 2 | 0 | 0 | 1 | 1 | 0 | 0 | 0 | 0 | 0 | 0 | 0 | 0 | 0 | 0 | 0 | 0 | 0 | 0 | 0 | 0 | 0 | 0 | 0 | 0 | 0 | 0 | 0 | 0 | 0 | 0 | 0 | 0 | 0 | 0 | 0 | 0 | 0 | 0 | 0 | 0 | 0 | 0 | 0
EXTRACTORES DE AIRE | 3 | 0 | 1 | 0 | 0 | 0 | 0 | 0 | 0 | 0 | 0 | 0 | 0 | 1 | 1 | 0 | 0 | 0 | 0 | 0 | 0 | 0 | 0 | 0 | 0 | 0 | 0 | 0 | 0 | 0 | 0 | 0 | 0 | 0 | 0 | 0 | 0 | 0 | 0 | 0 | 0 | 0 | 0 | 0 | 0 | 0 | 0 | 0 | 0 | 0 | 0 | 0 | 0 | 0
| 0 | 0 | 0 | 0 | 0 | 0 | 0 | 0 | 0 | 0 | 0 | 0 | 0 | 0 | 0 | 0 | 0 | 0 | 0 | 0 | 0 | 0 | 0 | 0 | 0 | 0 | 0 | 0 | 0 | 0 | 0 | 0 | 0 | 0 | 0 | 0 | 0 | 0 | 0 | 0 | 0 | 0 | 0 | 0 | 0 | 0 | 0 | 0 | 0 | 0 | 0 | 0 | 0 | 0
| 0 | 0 | 0 | 0 | 0 | 0 | 0 | 0 | 0 | 0 | 0 | 0 | 0 | 0 | 0 | 0 | 0 | 0 | 0 | 0 | 0 | 0 | 0 | 0 | 0 | 0 | 0 | 0 | 0 | 0 | 0 | 0 | 0 | 0 | 0 | 0 | 0 | 0 | 0 | 0 | 0 | 0 | 0 | 0 | 0 | 0 | 0 | 0 | 0 | 0 | 0 | 0 | 0 | 0
INSTALACIONES COMUNICACIONES | 0 | 0 | 0 | 0 | 0 | 0 | 0 | 0 | 0 | 0 | 0 | 0 | 0 | 0 | 0 | 0 | 0 | 0 | 0 | 0 | 0 | 0 | 0 | 0 | 0 | 0 | 0 | 0 | 0 | 0 | 0 | 0 | 0 | 0 | 0 | 0 | 0 | 0 | 0 | 0 | 0 | 0 | 0 | 0 | 0 | 0 | 0 | 0 | 0 | 0 | 0 | 0 | 0 | 0
CANALIZACIÓN, CONDUCTOS Y/O TUBERÍAS | 0 | 0 | 0 | 0 | 0 | 0 | 0 | 0 | 0 | 0 | 0 | 0 | 0 | 0 | 0 | 0 | 0 | 0 | 0 | 0 | 0 | 0 | 0 | 0 | 0 | 0 | 0 | 0 | 0 | 0 | 0 | 0 | 0 | 0 | 0 | 0 | 0 | 0 | 0 | 0 | 0 | 0 | 0 | 0 | 0 | 0 | 0 | 0 | 0 | 0 | 0 | 0 | 0 | 0
INSTALACION DE PUNTOS DE RED EN PISO | 25 | 1 | 1 | 1 | 1 | 1 | 1 | 0 | 1 | 1 | 1 | 1 | 1 | 1 | 1 | 1 | 1 | 1 | 1 | 0 | 0 | 0 | 0 | 0 | 0 | 0 | 0 | 0 | 0 | 0 | 0 | 0 | 0 | 0 | 0 | 0 | 0 | 0 | 0 | 0 | 1 | 1 | 1 | 1 | 1 | 1 | 1 | 1 | 0 | 0 | 0 | 0 | 0 | 0
INSTALACION DE PUNTOS DE RED EN PARED | 25 | 1 | 1 | 1 | 1 | 1 | 1 | 0 | 1 | 1 | 1 | 1 | 1 | 1 | 1 | 1 | 1 | 1 | 1 | 0 | 0 | 0 | 0 | 0 | 0 | 0 | 0 | 0 | 0 | 0 | 0 | 0 | 0 | 0 | 0 | 0 | 0 | 0 | 0 | 0 | 1 | 1 | 1 | 1 | 1 | 1 | 1 | 1 | 0 | 0 | 0 | 0 | 0 | 0
INSTALACION DE PUNTOS DE RED EN CIELO RASO | 25 | 1 | 1 | 1 | 1 | 1 | 1 | 0 | 1 | 1 | 1 | 1 | 1 | 1 | 1 | 1 | 1 | 1 | 1 | 0 | 0 | 0 | 0 | 0 | 0 | 0 | 0 | 0 | 0 | 0 | 0 | 0 | 0 | 0 | 0 | 0 | 0 | 0 | 0 | 0 | 1 | 1 | 1 | 1 | 1 | 1 | 1 | 1 | 0 | 0 | 0 | 0 | 0 | 0
TUBERIA PVC-P ELÉCTRICA Ø50mm, NTP 339.006 | 1.5 | 0.06 | 0.06 | 0.06 | 0.06 | 0.06 | 0.06 | 0 | 0.06 | 0.06 | 0.06 | 0.06 | 0.06 | 0.06 | 0.06 | 0.06 | 0.06 | 0.06 | 0.06 | 0 | 0 | 0 | 0 | 0 | 0 | 0 | 0 | 0 | 0 | 0 | 0 | 0 | 0 | 0 | 0 | 0 | 0 | 0 | 0 | 0 | 0.06 | 0.06 | 0.06 | 0.06 | 0.06 | 0.06 | 0.06 | 0.06 | 0 | 0 | 0 | 0 | 0 | 0
TUBERIA PVC-P ELÉCTRICA Ø40mm, NTP 339.006 | 34 | 1.36 | 1.36 | 1.36 | 1.36 | 1.36 | 1.36 | 0 | 1.36 | 1.36 | 1.36 | 1.36 | 1.36 | 1.36 | 1.36 | 1.36 | 1.36 | 1.36 | 1.36 | 0 | 0 | 0 | 0 | 0 | 0 | 0 | 0 | 0 | 0 | 0 | 0 | 0 | 0 | 0 | 0 | 0 | 0 | 0 | 0 | 0 | 1.36 | 1.36 | 1.36 | 1.36 | 1.36 | 1.36 | 1.36 | 1.36 | 0 | 0 | 0 | 0 | 0 | 0
TUBERIA PVC-P ELÉCTRICA Ø25mm, NTP 339.006 | 137 | 5.48 | 5.48 | 5.48 | 5.48 | 5.48 | 5.48 | 0 | 5.48 | 5.48 | 5.48 | 5.48 | 5.48 | 5.48 | 5.48 | 5.48 | 5.48 | 5.48 | 5.48 | 0 | 0 | 0 | 0 | 0 | 0 | 0 | 0 | 0 | 0 | 0 | 0 | 0 | 0 | 0 | 0 | 0 | 0 | 0 | 0 | 0 | 5.48 | 5.48 | 5.48 | 5.48 | 5.48 | 5.48 | 5.48 | 5.48 | 0 | 0 | 0 | 0 | 0 | 0
TUBERIA PVC-P ELÉCTRICA Ø15mm, NTP 339.006 | 0.75 | 0.03 | 0.03 | 0.03 | 0.03 | 0.03 | 0.03 | 0 | 0.03 | 0.03 | 0.03 | 0.03 | 0.03 | 0.03 | 0.03 | 0.03 | 0.03 | 0.03 | 0.03 | 0 | 0 | 0 | 0 | 0 | 0 | 0 | 0 | 0 | 0 | 0 | 0 | 0 | 0 | 0 | 0 | 0 | 0 | 0 | 0 | 0 | 0.03 | 0.03 | 0.03 | 0.03 | 0.03 | 0.03 | 0.03 | 0.03 | 0 | 0 | 0 | 0 | 0 | 0
CAJA DE PASE FºGº 300x300x100mm | 25 | 1 | 1 | 1 | 1 | 1 | 1 | 0 | 1 | 1 | 1 | 1 | 1 | 1 | 1 | 1 | 1 | 1 | 1 | 0 | 0 | 0 | 0 | 0 | 0 | 0 | 0 | 0 | 0 | 0 | 0 | 0 | 0 | 0 | 0 | 0 | 0 | 0 | 0 | 0 | 1 | 1 | 1 | 1 | 1 | 1 | 1 | 1 | 0 | 0 | 0 | 0 | 0 | 0
CAJA DE PASE FºGº 200x200x100mm | 25 | 1 | 1 | 1 | 1 | 1 | 1 | 0 | 1 | 1 | 1 | 1 | 1 | 1 | 1 | 1 | 1 | 1 | 1 | 0 | 0 | 0 | 0 | 0 | 0 | 0 | 0 | 0 | 0 | 0 | 0 | 0 | 0 | 0 | 0 | 0 | 0 | 0 | 0 | 0 | 1 | 1 | 1 | 1 | 1 | 1 | 1 | 1 | 0 | 0 | 0 | 0 | 0 | 0
CAJA DE PASE FºGº 100x100x100mm | 25 | 1 | 1 | 1 | 1 | 1 | 1 | 0 | 1 | 1 | 1 | 1 | 1 | 1 | 1 | 1 | 1 | 1 | 1 | 0 | 0 | 0 | 0 | 0 | 0 | 0 | 0 | 0 | 0 | 0 | 0 | 0 | 0 | 0 | 0 | 0 | 0 | 0 | 0 | 0 | 1 | 1 | 1 | 1 | 1 | 1 | 1 | 1 | 0 | 0 | 0 | 0 | 0 | 0
BANDEJA PORTACABLE 200x54 P/COMUNICACIÓN | 6.25 | 0.25 | 0.25 | 0.25 | 0.25 | 0.25 | 0.25 | 0 | 0.25 | 0.25 | 0.25 | 0.25 | 0.25 | 0.25 | 0.25 | 0.25 | 0.25 | 0.25 | 0.25 | 0 | 0 | 0 | 0 | 0 | 0 | 0 | 0 | 0 | 0 | 0 | 0 | 0 | 0 | 0 | 0 | 0 | 0 | 0 | 0 | 0 | 0.25 | 0.25 | 0.25 | 0.25 | 0.25 | 0.25 | 0.25 | 0.25 | 0 | 0 | 0 | 0 | 0 | 0
SISTEMA ESTRUCTURADO Y NETWORKING | 0 | 0 | 0 | 0 | 0 | 0 | 0 | 0 | 0 | 0 | 0 | 0 | 0 | 0 | 0 | 0 | 0 | 0 | 0 | 0 | 0 | 0 | 0 | 0 | 0 | 0 | 0 | 0 | 0 | 0 | 0 | 0 | 0 | 0 | 0 | 0 | 0 | 0 | 0 | 0 | 0 | 0 | 0 | 0 | 0 | 0 | 0 | 0 | 0 | 0 | 0 | 0 | 0 | 0
SISTEMA CCTV | 0 | 0 | 0 | 0 | 0 | 0 | 0 | 0 | 0 | 0 | 0 | 0 | 0 | 0 | 0 | 0 | 0 | 0 | 0 | 0 | 0 | 0 | 0 | 0 | 0 | 0 | 0 | 0 | 0 | 0 | 0 | 0 | 0 | 0 | 0 | 0 | 0 | 0 | 0 | 0 | 0 | 0 | 0 | 0 | 0 | 0 | 0 | 0 | 0 | 0 | 0 | 0 | 0 | 0
VIDEOCAMARA TUBULAR IP | 25 | 1 | 1 | 1 | 1 | 1 | 1 | 0 | 1 | 1 | 1 | 1 | 1 | 1 | 1 | 1 | 1 | 1 | 1 | 0 | 0 | 0 | 0 | 0 | 0 | 0 | 0 | 0 | 0 | 0 | 0 | 0 | 0 | 0 | 0 | 0 | 0 | 0 | 0 | 0 | 1 | 1 | 1 | 1 | 1 | 1 | 1 | 1 | 0 | 0 | 0 | 0 | 0 | 0
VIDEOCAMARA DOMO IP | 25 | 1 | 1 | 1 | 1 | 1 | 1 | 0 | 1 | 1 | 1 | 1 | 1 | 1 | 1 | 1 | 1 | 1 | 1 | 0 | 0 | 0 | 0 | 0 | 0 | 0 | 0 | 0 | 0 | 0 | 0 | 0 | 0 | 0 | 0 | 0 | 0 | 0 | 0 | 0 | 1 | 1 | 1 | 1 | 1 | 1 | 1 | 1 | 0 | 0 | 0 | 0 | 0 | 0
SISTEMA MAGAFONÍA (PERIFONEO) | 0 | 0 | 0 | 0 | 0 | 0 | 0 | 0 | 0 | 0 | 0 | 0 | 0 | 0 | 0 | 0 | 0 | 0 | 0 | 0 | 0 | 0 | 0 | 0 | 0 | 0 | 0 | 0 | 0 | 0 | 0 | 0 | 0 | 0 | 0 | 0 | 0 | 0 | 0 | 0 | 0 | 0 | 0 | 0 | 0 | 0 | 0 | 0 | 0 | 0 | 0 | 0 | 0 | 0
PARLANTE IP DE TECHO | 25 | 1 | 1 | 1 | 1 | 1 | 1 | 0 | 1 | 1 | 1 | 1 | 1 | 1 | 1 | 1 | 1 | 1 | 1 | 0 | 0 | 0 | 0 | 0 | 0 | 0 | 0 | 0 | 0 | 0 | 0 | 0 | 0 | 0 | 0 | 0 | 0 | 0 | 0 | 0 | 1 | 1 | 1 | 1 | 1 | 1 | 1 | 1 | 0 | 0 | 0 | 0 | 0 | 0
SISTEMA DACI (DETECCIÓN Y ALARMA CONTRA INCENDIO) | 0 | 0 | 0 | 0 | 0 | 0 | 0 | 0 | 0 | 0 | 0 | 0 | 0 | 0 | 0 | 0 | 0 | 0 | 0 | 0 | 0 | 0 | 0 | 0 | 0 | 0 | 0 | 0 | 0 | 0 | 0 | 0 | 0 | 0 | 0 | 0 | 0 | 0 | 0 | 0 | 0 | 0 | 0 | 0 | 0 | 0 | 0 | 0 | 0 | 0 | 0 | 0 | 0 | 0
SUMINISTRO E INSTALACION DE DETECTOR DE HUMO | 25 | 1 | 1 | 1 | 1 | 1 | 1 | 0 | 1 | 1 | 1 | 1 | 1 | 1 | 1 | 1 | 1 | 1 | 1 | 0 | 0 | 0 | 0 | 0 | 0 | 0 | 0 | 0 | 0 | 0 | 0 | 0 | 0 | 0 | 0 | 0 | 0 | 0 | 0 | 0 | 1 | 1 | 1 | 1 | 1 | 1 | 1 | 1 | 0 | 0 | 0 | 0 | 0 | 0
SALIDA PARA ALARMA CONTRA INCENDIO | 25 | 1 | 1 | 1 | 1 | 1 | 1 | 0 | 1 | 1 | 1 | 1 | 1 | 1 | 1 | 1 | 1 | 1 | 1 | 0 | 0 | 0 | 0 | 0 | 0 | 0 | 0 | 0 | 0 | 0 | 0 | 0 | 0 | 0 | 0 | 0 | 0 | 0 | 0 | 0 | 1 | 1 | 1 | 1 | 1 | 1 | 1 | 1 | 0 | 0 | 0 | 0 | 0 | 0

## Hoja1
|  | Biblioteca | LABORATORIO | Almacén mat. dep. | Sum | Módulo de conectividad | Dirección adm. | Subdirección | Sala de reuniones | Secretaria | Área de espera | Coordinación administrativa | Archivo | Taller creativo prim | Taller creativo sec | Economato | Coordinación pedagógica | Topico | Sala de profesores | Tienda escolar | Almacén | SSHH ADM.-HOMBRES | SSHH ADM.-MUJERES | SSHH INICIAL-HOMBRES | SSHH inicial - mujeres | SSHH prim - hombres | SSHH prim - mujeres | SSHH sec - hombres | SSHH sec - mujeres | VESTUARIOS HOMBRES | Vestuarios - mujeres | Cocina inicial | Cocina prim -sec | Oficina de bienestar | Lactario | Cto eléctrico | Dep. material deportivo | DEPOSITO | GuardianIa | Cuarto de limpieza | Aulas ciclo I | Aulas ciclo II | Aulas primaria | Aulas secundaria | Aulas psicomotricidad | Aula de innovacion prim | Aula de innovacion sec | TALLER EPT | Maestranza | Residuos | Circulación | Escalera prim | Escalera sec | Ingreso
|  | METRADO | [21 empty] | 1 | [5 empty] | 4348.68 | [17 empty] | 9.53
MUROS DE MAMPOSTERIA
MURO DE LADRILLO KK TIPO IV SOGA M 1:4 E=1.5 CM | 116273.8836 | 813.624 | 1458.912 | 1956.906 | 194.9892 | 3937.6596 | 2421.2328 | 0 | 6573.5208 | 0 | 0 | 425.0484 | 8998.962 | 2014.4208 | 2014.4208 | 2805.6 | 1990.5732 | 4584.3504 | 1874.1408 | 4000.7856 | 1015.6272 | 3544.8756 | 3544.8756 | 4184.5524 | 0 | 0 | 0 | 0 | 0 | 4348.68 | 0 | 3094.5768 | 0 | 1707.2076 | 3023.034 | 2088.7692 | 1997.5872 | 3535.056 | 13548.2424 | 3535.056 | 1984.962 | 1984.962 | 1984.962 | 1984.962 | 1984.962 | 1984.962 | 1984.962 | 611.6208 | 3042.6732 | 2088.7692 | 1402.8 | 0 | 0 | 0
MURO DE LADRILLO KK TIPO IV CABEZA M 1:4 E=1.5 CM | 41554.2424 | 765.578 | 1298.154 | 2662.88 | 462.6754 | 0 | 0 | 0 | 0 | 0 | 0 | 0 | 0 | 745.6064 | 745.6064 | 0 | 0 | 2110.3324 | 0 | 2213.519 | 770.5709 | 4510.253 | 4510.253 | 2313.377 | 0 | 0 | 0 | 0 | 0 | 0 | 0 | 4438.6881 | 0 | 0 | 2326.6914 | 998.58 | 0 | 0 | 0 | 0 | 1156.6885 | 1156.6885 | 1156.6885 | 1156.6885 | 1156.6885 | 1156.6885 | 1156.6885 | 1586.0779 | 0 | 998.58 | 0 | 0 | 0 | 0
TABIQUE DE DRYWALL E=0.15m | 38116.9944 | 225.728 | 0 | 0 | 993.2032 | 201.7444 | 2418.1112 | 0 | 0 | 4716.3044 | 4716.3044 | 788.6372 | 3646.918 | 0 | 0 | 10545.73 | 1269.72 | 0 | 0 | 0 | 0 | 0 | 0 | 0 | 0 | 0 | 0 | 0 | 0 | 0 | 0 | 0 | 0 | 6165.196 | 0 | 241.2468 | 0 | 0 | 0 | 0 | 0 | 0 | 0 | 0 | 0 | 0 | 0 | 1946.904 | 0 | 241.2468 | 0 | 0 | 0 | 0
MELAMINA | 9258.1818 | 0 | 0 | 0 | 0 | 0 | 0 | 0 | 0 | 0 | 0 | 0 | 0 | 0 | 0 | 0 | 0 | 0 | 0 | 0 | 0 | 1122.2658 | 1122.2658 | 3935.085 | 0 | 0 | 0 | 0 | 0 | 3078.5652 | 0 | 0 | 0 | 0 | 0 | 0 | 0 | 0 | 0 | 0 | 0 | 0 | 0 | 0 | 0 | 0 | 0 | 0 | 0 | 0 | 0 | 0 | 0 | 0
TABLERO C.A. C/CERAMICO | 2773.601 | 0 | 0 | 0 | 0 | 0 | 0 | 0 | 0 | 0 | 0 | 0 | 0 | 0 | 0 | 0 | 0 | 0 | 0 | 0 | 0 | 819.366 | 819.366 | 470.9 | 0 | 0 | 0 | 0 | 0 | 663.969 | 0 | 0 | 0 | 0 | 0 | 0 | 0 | 0 | 0 | 0 | 0 | 0 | 0 | 0 | 0 | 0 | 0 | 0 | 0 | 0 | 0 | 0 | 0 | 0
REVOQUES, ENLUCIDOS y MOLDURAS | 0 | 0 | 0 | 0 | 0 | 0 | 0 | 0 | 0 | 0 | 0 | 0 | 0 | 0 | 0 | 0 | 0 | 0 | 0 | 0 | 0 | 0 | 0 | 0 | 0 | 0 | 0 | 0 | 0 | 0 | 0 | 0 | 0 | 0 | 0 | 0 | 0 | 0 | 0 | 0 | 0 | 0 | 0 | 0 | 0 | 0 | 0 | 0 | 0 | 0 | 0 | 0 | 0 | 0
TARRAJEO | 0 | 0 | 0 | 0 | 0 | 0 | 0 | 0 | 0 | 0 | 0 | 0 | 0 | 0 | 0 | 0 | 0 | 0 | 0 | 0 | 0 | 0 | 0 | 0 | 0 | 0 | 0 | 0 | 0 | 0 | 0 | 0 | 0 | 0 | 0 | 0 | 0 | 0 | 0 | 0 | 0 | 0 | 0 | 0 | 0 | 0 | 0 | 0 | 0 | 0 | 0 | 0 | 0 | 0
TARRAJEO FROTACHADO EN MUROS INTERIORES | 34821.3176 | 541.332 | 464.78 | 1186.556 | 90.4954 | 945.1438 | 1695.08 | 0 | 1426.3278 | 197.6682 | 197.6682 | 328.9002 | 1741.2846 | 479.5436 | 479.5436 | 546.8 | 545.433 | 1240.4158 | 555.8222 | 0 | 710.84 | 0 | 0 | 0 | 0 | 0 | 0 | 0 | 0 | 0 | 0 | 1552.912 | 0 | 404.0852 | 2022.6132 | 1045.755 | 1066.26 | 1445.1924 | 2820.121 | 1445.1924 | 945.964 | 945.964 | 945.964 | 945.964 | 945.964 | 945.964 | 945.964 | 727.244 | 977.405 | 1045.755 | 273.4 | 0 | 0 | 0
TARRAJEO FROTACHADO EN MUROS EXTERIORES | 21592.647 | 332.028 | 635.184 | 529.4403 | 110.4354 | 647.0937 | 695.0934 | 0 | 265.6224 | 315.7875 | 315.7875 | 293.7726 | 476.388 | 443.5461 | 443.5461 | 793.98 | 584.2971 | 1045.8882 | 697.9806 | 738.0405 | 639.1539 | 224.4798 | 224.4798 | 706.6422 | 0 | 0 | 0 | 0 | 0 | 448.2378 | 0 | 970.4601 | 0 | 0 | 555.0642 | 0 | 32.481 | 0 | 1190.97 | 0 | 676.3266 | 676.3266 | 676.3266 | 676.3266 | 676.3266 | 676.3266 | 676.3266 | 522.9441 | 1027.4823 | 591.1542 | 360.9 | 0 | 0 | 0
ZOCALO | 0 | 0 | 0 | 0 | 0 | 0 | 0 | 0 | 0 | 0 | 0 | 0 | 0 | 0 | 0 | 0 | 0 | 0 | 0 | 0 | 0 | 0 | 0 | 0 | 0 | 0 | 0 | 0 | 0 | 0 | 0 | 0 | 0 | 0 | 0 | 0 | 0 | 0 | 0 | 0 | 0 | 0 | 0 | 0 | 0 | 0 | 0 | 0 | 0 | 0 | 0 | 0 | 0 | 0
ZOCALO DE CERAMICA 0.30x0.30 | 37402.8857 | 0 | 744.806 | 0 | 0 | 0 | 0 | 0 | 0 | 0 | 0 | 0 | 0 | 0 | 0 | 0 | 0 | 4120.9571 | 0 | 3705.864 | 0 | 4756.7671 | 4756.7671 | 4807.6319 | 0 | 0 | 0 | 0 | 0 | 3059.1544 | 0 | 7568.8639 | 0 | 0 | 0 | 0 | 0 | 0 | 3882.0742 | 0 | 0 | 0 | 0 | 0 | 0 | 0 | 0 | 0 | 0 | 0 | 0 | 0 | 0 | 0
CIELO RASO | 0 | 0 | 0 | 0 | 0 | 0 | 0 | 0 | 0 | 0 | 0 | 0 | 0 | 0 | 0 | 0 | 0 | 0 | 0 | 0 | 0 | 0 | 0 | 0 | 0 | 0 | 0 | 0 | 0 | 0 | 0 | 0 | 0 | 0 | 0 | 0 | 0 | 0 | 0 | 0 | 0 | 0 | 0 | 0 | 0 | 0 | 0 | 0 | 0 | 0 | 0 | 0 | 0 | 0
FALSO CIELORRADOS DE BALDOSAS DE FIBRA MINERAL DE 0.61x0.61m, e:15mm, BORDE REBAJADO, CON SISTEMA DE SUSPENSION ANTISISMICO | 34108.8 | 4263.6 | 4263.6 | 0 | 4263.6 | 4263.6 | 0 | 0 | 0 | 0 | 0 | 0 | 0 | 4263.6 | 4263.6 | 0 | 0 | 4263.6 | 0 | 0 | 0 | 0 | 0 | 0 | 0 | 0 | 0 | 0 | 0 | 0 | 0 | 0 | 0 | 0 | 0 | 0 | 0 | 0 | 0 | 0 | 0 | 0 | 0 | 0 | 0 | 0 | 0 | 4263.6 | 0 | 0 | 0 | 0 | 0 | 0
TARRAJEO DE CIELO RASO MEZCLA C:A 1:5, e=0.15cm | 43493.12 | 0 | 0 | 1235.6 | 0 | 0 | 1359.16 | 0 | 1235.6 | 1359.16 | 1359.16 | 1359.16 | 1235.6 | 0 | 0 | 1235.6 | 1359.16 | 0 | 1235.6 | 1235.6 | 1235.6 | 1235.6 | 1235.6 | 1235.6 | 0 | 0 | 0 | 0 | 0 | 1235.6 | 0 | 1235.6 | 0 | 1235.6 | 1235.6 | 1235.6 | 0 | 1235.6 | 1235.6 | 1235.6 | 1359.16 | 1359.16 | 1359.16 | 1359.16 | 1359.16 | 1359.16 | 1359.16 | 0 | 1235.6 | 1235.6 | 1235.6 | 0 | 0 | 1235.6
PISOS Y PAVIMENTOS | 0 | 0 | 0 | 0 | 0 | 0 | 0 | 0 | 0 | 0 | 0 | 0 | 0 | 0 | 0 | 0 | 0 | 0 | 0 | 0 | 0 | 0 | 0 | 0 | 0 | 0 | 0 | 0 | 0 | 0 | 0 | 0 | 0 | 0 | 0 | 0 | 0 | 0 | 0 | 0 | 0 | 0 | 0 | 0 | 0 | 0 | 0 | 0 | 0 | 0 | 0 | 0 | 0 | 0
CONTRAPISOS E=40MM C:A 1:4 | 41773.2 | 994.6 | 994.6 | 994.6 | 994.6 | 994.6 | 994.6 | 0 | 994.6 | 994.6 | 994.6 | 994.6 | 994.6 | 994.6 | 994.6 | 994.6 | 994.6 | 994.6 | 994.6 | 994.6 | 994.6 | 994.6 | 994.6 | 994.6 | 0 | 0 | 0 | 0 | 0 | 994.6 | 0 | 994.6 | 0 | 994.6 | 994.6 | 994.6 | 994.6 | 994.6 | 994.6 | 994.6 | 994.6 | 994.6 | 994.6 | 994.6 | 994.6 | 994.6 | 994.6 | 994.6 | 994.6 | 994.6 | 994.6 | 0 | 0 | 0
PISO PORCELANATO ANTIDESLIZANTE 0.60x0.6OM | 62034 | 4135.6 | 4135.6 | 0 | 4135.6 | 4135.6 | 4135.6 | 0 | 4135.6 | 4135.6 | 4135.6 | 4135.6 | 0 | 4135.6 | 4135.6 | 0 | 4135.6 | 0 | 4135.6 | 0 | 0 | 0 | 0 | 0 | 0 | 0 | 0 | 0 | 0 | 0 | 0 | 0 | 0 | 4135.6 | 0 | 0 | 0 | 0 | 0 | 0 | 0 | 0 | 0 | 0 | 0 | 0 | 0 | 4135.6 | 0 | 0 | 0 | 0 | 0 | 0
PISO DE BALDOSA CERAMICA 30x30 | 24638.4 | 0 | 0 | 0 | 0 | 0 | 0 | 0 | 0 | 0 | 0 | 0 | 2053.2 | 0 | 0 | 2053.2 | 0 | 2053.2 | 0 | 2053.2 | 0 | 2053.2 | 2053.2 | 2053.2 | 0 | 0 | 0 | 0 | 0 | 2053.2 | 0 | 2053.2 | 0 | 0 | 2053.2 | 0 | 2053.2 | 0 | 0 | 0 | 0 | 0 | 0 | 0 | 0 | 0 | 0 | 0 | 0 | 2053.2 | 0 | 0 | 0 | 0
PISO DE CONCRETO E=4" - FC=175 KG7CM2 / ACABADO FROTACHADO | 4745 | 0 | 0 | 949 | 0 | 0 | 0 | 0 | 0 | 0 | 0 | 0 | 0 | 0 | 0 | 0 | 0 | 0 | 0 | 0 | 949 | 0 | 0 | 0 | 0 | 0 | 0 | 0 | 0 | 0 | 0 | 0 | 0 | 0 | 0 | 0 | 0 | 0 | 0 | 0 | 0 | 0 | 0 | 0 | 0 | 0 | 0 | 0 | 949 | 0 | 0 | 949 | 949 | 0
PISO DE CEMENTO PULIDO Y BRUÑADO E=2" S/ COLOREAR | 5199 | 0 | 0 | 0 | 0 | 0 | 0 | 0 | 0 | 0 | 0 | 0 | 0 | 0 | 0 | 0 | 0 | 0 | 0 | 0 | 0 | 0 | 0 | 0 | 0 | 0 | 0 | 0 | 0 | 0 | 0 | 0 | 0 | 0 | 0 | 1039.8 | 0 | 1039.8 | 1039.8 | 1039.8 | 0 | 0 | 0 | 0 | 0 | 0 | 0 | 0 | 0 | 0 | 1039.8 | 0 | 0 | 0
Piso Laminado de alto transito en aulas | 28172.2 | 0 | 0 | 0 | 0 | 0 | 0 | 0 | 0 | 0 | 0 | 0 | 0 | 0 | 0 | 0 | 0 | 0 | 0 | 0 | 0 | 0 | 0 | 0 | 0 | 0 | 0 | 0 | 0 | 0 | 0 | 0 | 0 | 0 | 0 | 0 | 0 | 0 | 0 | 0 | 4024.6 | 4024.6 | 4024.6 | 4024.6 | 4024.6 | 4024.6 | 4024.6 | 0 | 0 | 0 | 0 | 0 | 0 | 0
CONTRAZOCALOS | 0 | 0 | 0 | 0 | 0 | 0 | 0 | 0 | 0 | 0 | 0 | 0 | 0 | 0 | 0 | 0 | 0 | 0 | 0 | 0 | 0 | 0 | 0 | 0 | 0 | 0 | 0 | 0 | 0 | 0 | 0 | 0 | 0 | 0 | 0 | 0 | 0 | 0 | 0 | 0 | 0 | 0 | 0 | 0 | 0 | 0 | 0 | 0 | 0 | 0 | 0 | 0 | 0 | 0
CONTR. S/COLOREAR H=30cm MZ 1:2 e=1.5cm | 1693.734 | 16.464 | 0 | 0 | 0 | 0 | 0 | 0 | 0 | 0 | 0 | 0 | 0 | 0 | 0 | 0 | 0 | 0 | 0 | 0 | 0 | 0 | 0 | 0 | 0 | 0 | 0 | 0 | 0 | 0 | 0 | 0 | 0 | 0 | 0 | 289.5606 | 0 | 164.64 | 61.3284 | 164.64 | 0 | 0 | 0 | 0 | 0 | 0 | 0 | 0 | 202.713 | 289.5606 | 171.4314 | 166.698 | 166.698 | 0
CONTRAZOCALO DE CEMENTO SEMIPULIDO CON IMPERMEABILIZANTE Y ENDURECEDOR | 8747.454 | 218.94 | 218.94 | 218.673 | 218.673 | 218.673 | 218.673 | 0 | 218.673 | 218.673 | 218.673 | 218.673 | 218.673 | 218.673 | 218.673 | 218.673 | 218.673 | 218.673 | 218.673 | 218.673 | 218.673 | 218.673 | 218.673 | 218.673 | 0 | 0 | 0 | 0 | 0 | 218.673 | 0 | 218.673 | 0 | 218.673 | 218.673 | 218.673 | 218.673 | 218.673 | 218.673 | 218.673 | 218.673 | 218.673 | 218.673 | 218.673 | 218.673 | 218.673 | 218.673 | 218.673 | 0 | 0 | 218.673 | 0 | 0 | 0
CONTRAZOCALO PORCELANATO ANTIDESLIZANTE H=0.10M | 5829.725 | 285.09 | 175.44 | 0 | 483.191 | 438.6 | 661.555 | 0 | 459.4335 | 495.2525 | 495.2525 | 381.2165 | 0 | 301.172 | 301.172 | 0 | 462.723 | 0 | 375.734 | 0 | 0 | 0 | 0 | 0 | 0 | 0 | 0 | 0 | 0 | 0 | 0 | 0 | 0 | 88.451 | 0 | 0 | 0 | 0 | 0 | 0 | 0 | 0 | 0 | 0 | 0 | 0 | 0 | 425.442 | 0 | 0 | 0 | 0 | 0 | 0
CONTRAZOCALO LAMINADO EN AULAS | 1597.75 | 0 | 0 | 0 | 0 | 0 | 0 | 0 | 0 | 0 | 0 | 0 | 0 | 0 | 0 | 0 | 0 | 0 | 0 | 0 | 0 | 0 | 0 | 0 | 0 | 0 | 0 | 0 | 0 | 0 | 0 | 0 | 0 | 0 | 0 | 0 | 0 | 0 | 0 | 0 | 228.25 | 228.25 | 228.25 | 228.25 | 228.25 | 228.25 | 228.25 | 0 | 0 | 0 | 0 | 0 | 0 | 0
CONTRAZOCALO DE BALDOSA CERAMICA H=30cm | 5208.086 | 0 | 0 | 0 | 0 | 0 | 0 | 0 | 0 | 0 | 0 | 0 | 3154.996 | 0 | 0 | 1362.686 | 0 | 62.322 | 0 | 0 | 0 | 0 | 0 | 0 | 0 | 0 | 0 | 0 | 0 | 0 | 0 | 0 | 0 | 0 | 109.174 | 0 | 518.908 | 0 | 0 | 0 | 0 | 0 | 0 | 0 | 0 | 0 | 0 | 0 | 0 | 0 | 0 | 0 | 0 | 0
CONTRAZOCALO SANITARIO TERRAZO PULIDO, H=0,10M | 4010.9 | 0 | 675.52 | 0 | 0 | 0 | 0 | 0 | 0 | 0 | 0 | 0 | 0 | 0 | 0 | 0 | 0 | 0 | 0 | 0 | 0 | 667.076 | 667.076 | 667.076 | 0 | 0 | 0 | 0 | 0 | 0 | 0 | 667.076 | 0 | 0 | 0 | 0 | 0 | 0 | 0 | 667.076 | 0 | 0 | 0 | 0 | 0 | 0 | 0 | 0 | 0 | 0 | 0 | 0 | 0 | 0
CARPINTERIA | 0 | 0 | 0 | 0 | 0 | 0 | 0 | 0 | 0 | 0 | 0 | 0 | 0 | 0 | 0 | 0 | 0 | 0 | 0 | 0 | 0 | 0 | 0 | 0 | 0 | 0 | 0 | 0 | 0 | 0 | 0 | 0 | 0 | 0 | 0 | 0 | 0 | 0 | 0 | 0 | 0 | 0 | 0 | 0 | 0 | 0 | 0 | 0 | 0 | 0 | 0 | 0 | 0 | 0
PUERTA DE MADERA ROBLE NACIONAL APANELADA TIPO MACHIMBRADA +SOBRELUZ+VIDRIO TEMPLADO DE 8MM DE 02 HOJAS+INST+ACABADO, SEGUN PLANO Y ET | 60188.1632 | 560.62 | 560.62 | 784.868 | 1255.7888 | 700.775 | 1569.736 | 0 | 1345.488 | 1418.3686 | 1418.3686 | 0 | 3262.8084 | 504.558 | 504.558 | 1866.8646 | 1569.736 | 1721.1034 | 392.434 | 2410.666 | 1048.3594 | 2679.7636 | 2679.7636 | 1850.046 | 0 | 0 | 0 | 0 | 0 | 2971.286 | 0 | 1793.984 | 0 | 0 | 2057.4754 | 1681.86 | 706.3812 | 706.3812 | 5645.4434 | 5645.4434 | 784.868 | 784.868 | 784.868 | 784.868 | 784.868 | 784.868 | 784.868 | 521.3766 | 1177.302 | 1681.86 | 0 | 0 | 0 | 0
VENTANA C/MARCO DE ALUMINIO SISTEMA CORREDIZO TIPO SERIE 3160 + VIDRIOS INCOLORO TEMPLADO DE 8MM+ACCESORIO + ACCESORIO+ INSTALACION, SEGUN PLANO Y ESPECIFICACIONES TECNICAS | 39317.9456 | 809.314 | 1839.35 | 0 | 706.3104 | 0 | 1397.906 | 0 | 1177.184 | 1912.924 | 1912.924 | 555.4837 | 0 | 1839.35 | 1839.35 | 0 | 2118.9312 | 0 | 1147.7544 | 0 | 0 | 1648.0576 | 1648.0576 | 687.9169 | 0 | 0 | 0 | 0 | 0 | 0 | 0 | 1633.3428 | 0 | 0 | 695.2743 | 0 | 662.166 | 0 | 1007.9638 | 0 | 1839.35 | 1839.35 | 1839.35 | 1839.35 | 1839.35 | 1839.35 | 1839.35 | 687.9169 | 515.018 | 0 | 0 | 0 | 0 | 0
MAMPARA DE ALUMINIO+VIDRIO INCOLORO TEMPLADO 8MM+ACCESORIOS+INSTALACION,SEGUN PLANO Y ESPECIFICACIONES TECNICAS | 21693.0064 | 0 | 0 | 0 | 0 | 0 | 12446.7226 | 0 | 0 | 0 | 0 | 0 | 0 | 0 | 0 | 0 | 0 | 0 | 0 | 0 | 0 | 0 | 0 | 0 | 0 | 0 | 0 | 0 | 0 | 0 | 0 | 0 | 0 | 9246.2838 | 0 | 0 | 0 | 0 | 0 | 0 | 0 | 0 | 0 | 0 | 0 | 0 | 0 | 0 | 0 | 0 | 0 | 0 | 0 | 0
PARASOLES | 63083.982 | 1617.538 | 1617.538 | 1617.538 | 1617.538 | 1617.538 | 1617.538 | 0 | 1617.538 | 1617.538 | 1617.538 | 1617.538 | 1617.538 | 1617.538 | 1617.538 | 1617.538 | 1617.538 | 1617.538 | 1617.538 | 1617.538 | 1617.538 | 1617.538 | 1617.538 | 1617.538 | 0 | 0 | 0 | 0 | 0 | 1617.538 | 0 | 1617.538 | 0 | 1617.538 | 1617.538 | 1617.538 | 1617.538 | 1617.538 | 1617.538 | 1617.538 | 1617.538 | 1617.538 | 1617.538 | 1617.538 | 1617.538 | 1617.538 | 1617.538 | 1617.538 | 0 | 0 | 0 | 0 | 0 | 0
PERSIANA METALICA | 1917.3 | 0 | 0 | 0 | 0 | 0 | 0 | 0 | 0 | 0 | 0 | 0 | 0 | 0 | 0 | 0 | 0 | 0 | 0 | 1917.3 | 0 | 0 | 0 | 0 | 0 | 0 | 0 | 0 | 0 | 0 | 0 | 0 | 0 | 0 | 0 | 0 | 0 | 0 | 0 | 0 | 0 | 0 | 0 | 0 | 0 | 0 | 0 | 0 | 0 | 0 | 0 | 0 | 0 | 0
PINTURA | 0 | 0 | 0 | 0 | 0 | 0 | 0 | 0 | 0 | 0 | 0 | 0 | 0 | 0 | 0 | 0 | 0 | 0 | 0 | 0 | 0 | 0 | 0 | 0 | 0 | 0 | 0 | 0 | 0 | 0 | 0 | 0 | 0 | 0 | 0 | 0 | 0 | 0 | 0 | 0 | 0 | 0 | 0 | 0 | 0 | 0 | 0 | 0 | 0 | 0 | 0 | 0 | 0 | 0
PINTURA LATEX PARA INTERIOR - 2 MANOS (MUROS, TECHOS, VIGAS Y COLUMNAS) | 31876.4472 | 462.648 | 578.31 | 990.942 | 364.3353 | 852.9291 | 1022.202 | 0 | 1128.0171 | 593.6274 | 593.6274 | 275.4006 | 1712.1102 | 608.1633 | 608.1633 | 1793.5425 | 452.4885 | 838.7058 | 630.3579 | 1903.734 | 718.98 | 312.6 | 312.6 | 665.838 | 0 | 0 | 0 | 0 | 0 | 332.7627 | 0 | 887.784 | 0 | 462.1791 | 1468.9074 | 666.4632 | 839.9562 | 839.9562 | 1612.2345 | 826.2018 | 540.798 | 540.798 | 540.798 | 540.798 | 540.798 | 540.798 | 540.798 | 728.358 | 871.3725 | 666.4632 | 468.9 | 0 | 0 | 0
PINTURA OLEO PARA EXTERIORES - 2 MANOS | 8795.149 | 188.21 | 280.72 | 233.9865 | 48.807 | 285.9835 | 307.197 | 0 | 117.392 | 139.5625 | 139.5625 | 129.833 | 210.54 | 262.3775 | 262.3775 | 350.9 | 258.2305 | 462.231 | 158.224 | 326.1775 | 282.4745 | 99.209 | 99.209 | 312.301 | 0 | 0 | 0 | 0 | 0 | 198.099 | 0 | 428.8955 | 0 | 0 | 0 | 0 | 14.355 | 0 | 0 | 0 | 298.903 | 298.903 | 298.903 | 298.903 | 298.903 | 298.903 | 298.903 | 231.1155 | 454.0965 | 261.261 | 159.5 | 0 | 0 | 0
INSTALACIONES SANITARIAS | 0 | 0 | 0 | 0 | 0 | 0 | 0 | 0 | 0 | 0 | 0 | 0 | 0 | 0 | 0 | 0 | 0 | 0 | 0 | 0 | 0 | 0 | 0 | 0 | 0 | 0 | 0 | 0 | 0 | 0 | 0 | 0 | 0 | 0 | 0 | 0 | 0 | 0 | 0 | 0 | 0 | 0 | 0 | 0 | 0 | 0 | 0 | 0 | 0 | 0 | 0 | 0 | 0 | 0
INODORO | 14691.56 | 0 | 386.62 | 0 | 193.31 | 0 | 0 | 0 | 0 | 0 | 0 | 0 | 0 | 193.31 | 193.31 | 0 | 0 | 386.62 | 0 | 579.93 | 0 | 2899.65 | 2899.65 | 2899.65 | 0 | 0 | 0 | 0 | 0 | 1546.48 | 0 | 0 | 0 | 0 | 386.62 | 0 | 0 | 0 | 1159.86 | 966.55 | 0 | 0 | 0 | 0 | 0 | 0 | 0 | 0 | 0 | 0 | 0 | 0 | 0 | 0
URINARIO | 11736.4 | 0 | 384.8 | 0 | 192.4 | 0 | 0 | 0 | 0 | 0 | 0 | 0 | 0 | 192.4 | 192.4 | 0 | 0 | 384.8 | 0 | 577.2 | 0 | 2886 | 0 | 2886 | 0 | 0 | 0 | 0 | 0 | 1539.2 | 0 | 0 | 0 | 0 | 384.8 | 0 | 0 | 0 | 1154.4 | 962 | 0 | 0 | 0 | 0 | 0 | 0 | 0 | 0 | 0 | 0 | 0 | 0 | 0 | 0
LAVATORIO | 5334.08 | 0 | 135.04 | 0 | 67.52 | 0 | 0 | 0 | 0 | 0 | 0 | 0 | 0 | 67.52 | 67.52 | 0 | 0 | 135.04 | 0 | 202.56 | 0 | 1012.8 | 1012.8 | 1012.8 | 0 | 0 | 0 | 0 | 0 | 540.16 | 0 | 202.56 | 0 | 0 | 135.04 | 0 | 0 | 0 | 405.12 | 337.6 | 0 | 0 | 0 | 0 | 0 | 0 | 0 | 0 | 0 | 0 | 0 | 0 | 0 | 0
LAVADEROS DE LIMPIEZA DE MAMPOSTERIA DE LADRILLO REVESTIDO CON CERAMICA + GRIFERIA | 6750 | 0 | 0 | 0 | 0 | 0 | 0 | 0 | 0 | 0 | 0 | 0 | 0 | 0 | 0 | 0 | 0 | 0 | 0 | 0 | 0 | 2250 | 2250 | 2250 | 0 | 0 | 0 | 0 | 0 | 0 | 0 | 0 | 0 | 0 | 0 | 0 | 0 | 0 | 0 | 0 | 0 | 0 | 0 | 0 | 0 | 0 | 0 | 0 | 0 | 0 | 0 | 0 | 0 | 0
SALIDA DE AGUA FRIA | 12119.16 | 0 | 263.46 | 0 | 131.73 | 0 | 0 | 0 | 0 | 0 | 0 | 0 | 0 | 263.46 | 263.46 | 0 | 0 | 263.46 | 0 | 395.19 | 0 | 2239.41 | 2239.41 | 2239.41 | 0 | 0 | 0 | 0 | 0 | 1712.49 | 0 | 395.19 | 0 | 0 | 263.46 | 0 | 0 | 0 | 395.19 | 658.65 | 0 | 0 | 0 | 0 | 0 | 0 | 0 | 0 | 0 | 395.19 | 0 | 0 | 0 | 0
SALIDA DE AGUA CALIENTE | 4422.6 | 0 | 0 | 0 | 0 | 0 | 0 | 0 | 0 | 0 | 0 | 0 | 0 | 0 | 0 | 0 | 0 | 0 | 0 | 0 | 0 | 842.4 | 842.4 | 1263.6 | 0 | 0 | 0 | 0 | 0 | 842.4 | 0 | 631.8 | 0 | 0 | 0 | 0 | 0 | 0 | 0 | 0 | 0 | 0 | 0 | 0 | 0 | 0 | 0 | 0 | 0 | 0 | 0 | 0 | 0 | 0
VALVULAS COMPUERTAS, ESFERICAS Y CAJAS PARA VALVULAS | 14400 | 0 | 0 | 0 | 0 | 0 | 0 | 0 | 0 | 0 | 0 | 0 | 0 | 0 | 0 | 0 | 0 | 0 | 0 | 0 | 0 | 4800 | 4800 | 4800 | 0 | 0 | 0 | 0 | 0 | 0 | 0 | 0 | 0 | 0 | 0 | 0 | 0 | 0 | 0 | 0 | 0 | 0 | 0 | 0 | 0 | 0 | 0 | 0 | 0 | 0 | 0 | 0 | 0 | 0
EXTINTORES Y GABINETES | 3223.32 | 0 | 0 | 0 | 0 | 0 | 0 | 0 | 0 | 0 | 0 | 0 | 0 | 0 | 0 | 0 | 0 | 0 | 0 | 0 | 0 | 1074.44 | 1074.44 | 1074.44 | 0 | 0 | 0 | 0 | 0 | 0 | 0 | 0 | 0 | 0 | 0 | 0 | 0 | 0 | 0 | 0 | 0 | 0 | 0 | 0 | 0 | 0 | 0 | 0 | 0 | 0 | 0 | 0 | 0 | 0
DRENAJE PLUVIAL | 0 | 0 | 0 | 0 | 0 | 0 | 0 | 0 | 0 | 0 | 0 | 0 | 0 | 0 | 0 | 0 | 0 | 0 | 0 | 0 | 0 | 0 | 0 | 0 | 0 | 0 | 0 | 0 | 0 | 0 | 0 | 0 | 0 | 0 | 0 | 0 | 0 | 0 | 0 | 0 | 0 | 0 | 0 | 0 | 0 | 0 | 0 | 0 | 0 | 0 | 0 | 0 | 0 | 0
SALIDA DE DESAGUE PVC-SAL 2" | 14003.65 | 0 | 277.3 | 0 | 138.65 | 0 | 0 | 0 | 0 | 0 | 0 | 0 | 0 | 277.3 | 277.3 | 0 | 0 | 277.3 | 0 | 415.95 | 0 | 2357.05 | 2357.05 | 2357.05 | 0 | 0 | 0 | 0 | 0 | 1525.15 | 0 | 693.25 | 0 | 0 | 277.3 | 0 | 0 | 0 | 415.95 | 693.25 | 138.65 | 138.65 | 138.65 | 138.65 | 138.65 | 138.65 | 138.65 | 138.65 | 138.65 | 415.95 | 0 | 0 | 0 | 0
SALIDA DE DESAGUE PVC-SAL 4" | 14739.94 | 0 | 291.88 | 0 | 145.94 | 0 | 0 | 0 | 0 | 0 | 0 | 0 | 0 | 291.88 | 291.88 | 0 | 0 | 291.88 | 0 | 437.82 | 0 | 2480.98 | 2480.98 | 2480.98 | 0 | 0 | 0 | 0 | 0 | 1605.34 | 0 | 729.7 | 0 | 0 | 291.88 | 0 | 0 | 0 | 437.82 | 729.7 | 145.94 | 145.94 | 145.94 | 145.94 | 145.94 | 145.94 | 145.94 | 145.94 | 145.94 | 437.82 | 0 | 0 | 0 | 0
SALIDA DE VENTILACION (PROMEDIO) | 14249.08 | 0 | 282.16 | 0 | 141.08 | 0 | 0 | 0 | 0 | 0 | 0 | 0 | 0 | 282.16 | 282.16 | 0 | 0 | 282.16 | 0 | 423.24 | 0 | 2398.36 | 2398.36 | 2398.36 | 0 | 0 | 0 | 0 | 0 | 1551.88 | 0 | 705.4 | 0 | 0 | 282.16 | 0 | 0 | 0 | 423.24 | 705.4 | 141.08 | 141.08 | 141.08 | 141.08 | 141.08 | 141.08 | 141.08 | 141.08 | 141.08 | 423.24 | 0 | 0 | 0 | 0
MEZCLADORA DE DUCHA | 5144.16 | 0 | 0 | 0 | 0 | 0 | 0 | 0 | 0 | 0 | 0 | 0 | 0 | 0 | 0 | 0 | 0 | 0 | 0 | 0 | 0 | 857.36 | 857.36 | 1071.7 | 0 | 0 | 0 | 0 | 0 | 643.02 | 0 | 643.02 | 0 | 0 | 428.68 | 0 | 0 | 0 | 643.02 | 0 | 0 | 0 | 0 | 0 | 0 | 0 | 0 | 0 | 0 | 0 | 0 | 0 | 0 | 0
JABONERA DE LOSA PARA EMPOTRAR | 2488.56 | 0 | 0 | 0 | 0 | 0 | 0 | 0 | 0 | 0 | 0 | 0 | 0 | 0 | 0 | 0 | 0 | 0 | 0 | 0 | 0 | 414.76 | 414.76 | 518.45 | 0 | 0 | 0 | 0 | 0 | 311.07 | 0 | 311.07 | 0 | 0 | 207.38 | 0 | 0 | 0 | 311.07 | 0 | 0 | 0 | 0 | 0 | 0 | 0 | 0 | 0 | 0 | 0 | 0 | 0 | 0 | 0
INSTALACIONES ELECTRICAS | 0 | 0 | 0 | 0 | 0 | 0 | 0 | 0 | 0 | 0 | 0 | 0 | 0 | 0 | 0 | 0 | 0 | 0 | 0 | 0 | 0 | 0 | 0 | 0 | 0 | 0 | 0 | 0 | 0 | 0 | 0 | 0 | 0 | 0 | 0 | 0 | 0 | 0 | 0 | 0 | 0 | 0 | 0 | 0 | 0 | 0 | 0 | 0 | 0 | 0 | 0 | 0 | 0 | 0
SALIDAS PARA ALUMBRADO, TOMACORRIENTES, FUERZA Y SEÑALES DÉBILES | 42609.6 | 605.25 | 968.4 | 484.2 | 484.2 | 1089.45 | 2178.9 | 0 | 1331.55 | 1331.55 | 1331.55 | 605.25 | 1573.65 | 605.25 | 605.25 | 1694.7 | 1573.65 | 2057.85 | 968.4 | 2299.95 | 363.15 | 1936.8 | 1936.8 | 1210.5 | 0 | 0 | 0 | 0 | 0 | 1815.75 | 0 | 1694.7 | 0 | 1210.5 | 726.3 | 242.1 | 242.1 | 0 | 726.3 | 363.15 | 605.25 | 605.25 | 605.25 | 605.25 | 605.25 | 605.25 | 605.25 | 1694.7 | 242.1 | 1210.5 | 484.2 | 121.05 | 121.05 | 242.1
SALIDAS PARA TOMACORRIENTES | 57640 | 818.75 | 1310 | 655 | 655 | 1473.75 | 2947.5 | 0 | 1801.25 | 1801.25 | 1801.25 | 818.75 | 2128.75 | 818.75 | 818.75 | 2292.5 | 2128.75 | 2783.75 | 1310 | 3111.25 | 491.25 | 2620 | 2620 | 1637.5 | 0 | 0 | 0 | 0 | 0 | 2456.25 | 0 | 2292.5 | 0 | 1637.5 | 982.5 | 327.5 | 327.5 | 0 | 982.5 | 491.25 | 818.75 | 818.75 | 818.75 | 818.75 | 818.75 | 818.75 | 818.75 | 2292.5 | 327.5 | 1637.5 | 655 | 163.75 | 163.75 | 327.5
SALIDAS PARA FUERZA Y SEÑALES DÉBILES | 41641.6 | 591.5 | 946.4 | 473.2 | 473.2 | 1064.7 | 2129.4 | 0 | 1301.3 | 1301.3 | 1301.3 | 591.5 | 1537.9 | 591.5 | 591.5 | 1656.2 | 1537.9 | 2011.1 | 946.4 | 2247.7 | 354.9 | 1892.8 | 1892.8 | 1183 | 0 | 0 | 0 | 0 | 0 | 1774.5 | 0 | 1656.2 | 0 | 1183 | 709.8 | 236.6 | 236.6 | 0 | 709.8 | 354.9 | 591.5 | 591.5 | 591.5 | 591.5 | 591.5 | 591.5 | 591.5 | 1656.2 | 236.6 | 1183 | 473.2 | 118.3 | 118.3 | 236.6
SALIDAS TRIFÁSICAS | 220.2 | 0 | 0 | 0 | 0 | 0 | 0 | 0 | 0 | 0 | 0 | 0 | 0 | 0 | 0 | 0 | 0 | 0 | 0 | 0 | 0 | 0 | 0 | 0 | 0 | 0 | 0 | 0 | 0 | 0 | 0 | 0 | 0 | 51.38 | 0 | 29.36 | 0 | 0 | 0 | 22.02 | 7.34 | 7.34 | 7.34 | 7.34 | 7.34 | 7.34 | 7.34 | 66.06 | 0 | 0 | 0 | 0 | 0 | 0
LÁMPARAS | 0 | 0 | 0 | 0 | 0 | 0 | 0 | 0 | 0 | 0 | 0 | 0 | 0 | 0 | 0 | 0 | 0 | 0 | 0 | 0 | 0 | 0 | 0 | 0 | 0 | 0 | 0 | 0 | 0 | 0 | 0 | 0 | 0 | 0 | 0 | 0 | 0 | 0 | 0 | 0 | 0 | 0 | 0 | 0 | 0 | 0 | 0 | 0 | 0 | 0 | 0 | 0 | 0 | 0
ARTEFACTO DE ILUMINACIÓN P = 63 W L = 8000 LM | 45161.1 | 0 | 0 | 792.3 | 792.3 | 1188.45 | 792.3 | 0 | 1188.45 | 1188.45 | 1188.45 | 396.15 | 1584.6 | 792.3 | 792.3 | 1584.6 | 792.3 | 1584.6 | 792.3 | 1188.45 | 792.3 | 1584.6 | 1584.6 | 1188.45 | 0 | 0 | 0 | 0 | 0 | 2773.05 | 0 | 1188.45 | 0 | 1188.45 | 792.3 | 792.3 | 0 | 0 | 792.3 | 1188.45 | 1188.45 | 1188.45 | 1188.45 | 1188.45 | 1188.45 | 1188.45 | 1188.45 | 2376.9 | 396.15 | 1188.45 | 792.3 | 396.15 | 396.15 | 792.3
INSTALACIÓN DE ARTEFACTO DE ILUMINACIÓN, P=63 W L=8000 LM | 14294.46 | 0 | 250.78 | 250.78 | 250.78 | 376.17 | 250.78 | 0 | 376.17 | 376.17 | 376.17 | 125.39 | 501.56 | 250.78 | 250.78 | 501.56 | 250.78 | 501.56 | 250.78 | 376.17 | 250.78 | 501.56 | 501.56 | 376.17 | 0 | 0 | 0 | 0 | 0 | 877.73 | 0 | 376.17 | 0 | 376.17 | 250.78 | 250.78 | 0 | 0 | 250.78 | 376.17 | 376.17 | 376.17 | 376.17 | 376.17 | 376.17 | 376.17 | 376.17 | 752.34 | 125.39 | 376.17 | 250.78 | 0 | 0 | 250.78
PROYECTOR Y PANTALLA | 1574.21 | 143.11 | 143.11 | 0 | 143.11 | 0 | 0 | 0 | 286.22 | 286.22 | 286.22 | 0 | 0 | 143.11 | 143.11 | 0 | 0 | 0 | 0 | 0 | 0 | 0 | 0 | 0 | 0 | 0 | 0 | 0 | 0 | 0 | 0 | 0 | 0 | 0 | 0 | 0 | 0 | 0 | 0 | 0 | 0 | 0 | 0 | 0 | 0 | 0 | 0 | 0 | 0 | 0 | 0 | 0 | 0 | 0
EXTRACTORES DE AIRE | 260.46 | 0 | 86.82 | 0 | 0 | 0 | 0 | 0 | 0 | 0 | 0 | 0 | 0 | 86.82 | 86.82 | 0 | 0 | 0 | 0 | 0 | 0 | 0 | 0 | 0 | 0 | 0 | 0 | 0 | 0 | 0 | 0 | 0 | 0 | 0 | 0 | 0 | 0 | 0 | 0 | 0 | 0 | 0 | 0 | 0 | 0 | 0 | 0 | 0 | 0 | 0 | 0 | 0 | 0 | 0
| 0 | 0 | 0 | 0 | 0 | 0 | 0 | 0 | 0 | 0 | 0 | 0 | 0 | 0 | 0 | 0 | 0 | 0 | 0 | 0 | 0 | 0 | 0 | 0 | 0 | 0 | 0 | 0 | 0 | 0 | 0 | 0 | 0 | 0 | 0 | 0 | 0 | 0 | 0 | 0 | 0 | 0 | 0 | 0 | 0 | 0 | 0 | 0 | 0 | 0 | 0 | 0 | 0 | 0
| 0 | 0 | 0 | 0 | 0 | 0 | 0 | 0 | 0 | 0 | 0 | 0 | 0 | 0 | 0 | 0 | 0 | 0 | 0 | 0 | 0 | 0 | 0 | 0 | 0 | 0 | 0 | 0 | 0 | 0 | 0 | 0 | 0 | 0 | 0 | 0 | 0 | 0 | 0 | 0 | 0 | 0 | 0 | 0 | 0 | 0 | 0 | 0 | 0 | 0 | 0 | 0 | 0 | 0
INSTALACIONES COMUNICACIONES | 0 | 0 | 0 | 0 | 0 | 0 | 0 | 0 | 0 | 0 | 0 | 0 | 0 | 0 | 0 | 0 | 0 | 0 | 0 | 0 | 0 | 0 | 0 | 0 | 0 | 0 | 0 | 0 | 0 | 0 | 0 | 0 | 0 | 0 | 0 | 0 | 0 | 0 | 0 | 0 | 0 | 0 | 0 | 0 | 0 | 0 | 0 | 0 | 0 | 0 | 0 | 0 | 0 | 0
CANALIZACIÓN, CONDUCTOS Y/O TUBERÍAS | 0 | 0 | 0 | 0 | 0 | 0 | 0 | 0 | 0 | 0 | 0 | 0 | 0 | 0 | 0 | 0 | 0 | 0 | 0 | 0 | 0 | 0 | 0 | 0 | 0 | 0 | 0 | 0 | 0 | 0 | 0 | 0 | 0 | 0 | 0 | 0 | 0 | 0 | 0 | 0 | 0 | 0 | 0 | 0 | 0 | 0 | 0 | 0 | 0 | 0 | 0 | 0 | 0 | 0
INSTALACION DE PUNTOS DE RED EN PISO | 6996.25 | 279.85 | 279.85 | 279.85 | 279.85 | 279.85 | 279.85 | 0 | 279.85 | 279.85 | 279.85 | 279.85 | 279.85 | 279.85 | 279.85 | 279.85 | 279.85 | 279.85 | 279.85 | 0 | 0 | 0 | 0 | 0 | 0 | 0 | 0 | 0 | 0 | 0 | 0 | 0 | 0 | 0 | 0 | 0 | 0 | 0 | 0 | 0 | 279.85 | 279.85 | 279.85 | 279.85 | 279.85 | 279.85 | 279.85 | 279.85 | 0 | 0 | 0 | 0 | 0 | 0
INSTALACION DE PUNTOS DE RED EN PARED | 2396 | 95.84 | 95.84 | 95.84 | 95.84 | 95.84 | 95.84 | 0 | 95.84 | 95.84 | 95.84 | 95.84 | 95.84 | 95.84 | 95.84 | 95.84 | 95.84 | 95.84 | 95.84 | 0 | 0 | 0 | 0 | 0 | 0 | 0 | 0 | 0 | 0 | 0 | 0 | 0 | 0 | 0 | 0 | 0 | 0 | 0 | 0 | 0 | 95.84 | 95.84 | 95.84 | 95.84 | 95.84 | 95.84 | 95.84 | 95.84 | 0 | 0 | 0 | 0 | 0 | 0
INSTALACION DE PUNTOS DE RED EN CIELO RASO | 2396 | 95.84 | 95.84 | 95.84 | 95.84 | 95.84 | 95.84 | 0 | 95.84 | 95.84 | 95.84 | 95.84 | 95.84 | 95.84 | 95.84 | 95.84 | 95.84 | 95.84 | 95.84 | 0 | 0 | 0 | 0 | 0 | 0 | 0 | 0 | 0 | 0 | 0 | 0 | 0 | 0 | 0 | 0 | 0 | 0 | 0 | 0 | 0 | 95.84 | 95.84 | 95.84 | 95.84 | 95.84 | 95.84 | 95.84 | 95.84 | 0 | 0 | 0 | 0 | 0 | 0
TUBERIA PVC-P ELÉCTRICA Ø50mm, NTP 339.006 | 39.63 | 1.5852 | 1.5852 | 1.5852 | 1.5852 | 1.5852 | 1.5852 | 0 | 1.5852 | 1.5852 | 1.5852 | 1.5852 | 1.5852 | 1.5852 | 1.5852 | 1.5852 | 1.5852 | 1.5852 | 1.5852 | 0 | 0 | 0 | 0 | 0 | 0 | 0 | 0 | 0 | 0 | 0 | 0 | 0 | 0 | 0 | 0 | 0 | 0 | 0 | 0 | 0 | 1.5852 | 1.5852 | 1.5852 | 1.5852 | 1.5852 | 1.5852 | 1.5852 | 1.5852 | 0 | 0 | 0 | 0 | 0 | 0
TUBERIA PVC-P ELÉCTRICA Ø40mm, NTP 339.006 | 850.34 | 34.0136 | 34.0136 | 34.0136 | 34.0136 | 34.0136 | 34.0136 | 0 | 34.0136 | 34.0136 | 34.0136 | 34.0136 | 34.0136 | 34.0136 | 34.0136 | 34.0136 | 34.0136 | 34.0136 | 34.0136 | 0 | 0 | 0 | 0 | 0 | 0 | 0 | 0 | 0 | 0 | 0 | 0 | 0 | 0 | 0 | 0 | 0 | 0 | 0 | 0 | 0 | 34.0136 | 34.0136 | 34.0136 | 34.0136 | 34.0136 | 34.0136 | 34.0136 | 34.0136 | 0 | 0 | 0 | 0 | 0 | 0
TUBERIA PVC-P ELÉCTRICA Ø25mm, NTP 339.006 | 2634.51 | 105.3804 | 105.3804 | 105.3804 | 105.3804 | 105.3804 | 105.3804 | 0 | 105.3804 | 105.3804 | 105.3804 | 105.3804 | 105.3804 | 105.3804 | 105.3804 | 105.3804 | 105.3804 | 105.3804 | 105.3804 | 0 | 0 | 0 | 0 | 0 | 0 | 0 | 0 | 0 | 0 | 0 | 0 | 0 | 0 | 0 | 0 | 0 | 0 | 0 | 0 | 0 | 105.3804 | 105.3804 | 105.3804 | 105.3804 | 105.3804 | 105.3804 | 105.3804 | 105.3804 | 0 | 0 | 0 | 0 | 0 | 0
TUBERIA PVC-P ELÉCTRICA Ø15mm, NTP 339.006 | 12.2775 | 0.4911 | 0.4911 | 0.4911 | 0.4911 | 0.4911 | 0.4911 | 0 | 0.4911 | 0.4911 | 0.4911 | 0.4911 | 0.4911 | 0.4911 | 0.4911 | 0.4911 | 0.4911 | 0.4911 | 0.4911 | 0 | 0 | 0 | 0 | 0 | 0 | 0 | 0 | 0 | 0 | 0 | 0 | 0 | 0 | 0 | 0 | 0 | 0 | 0 | 0 | 0 | 0.4911 | 0.4911 | 0.4911 | 0.4911 | 0.4911 | 0.4911 | 0.4911 | 0.4911 | 0 | 0 | 0 | 0 | 0 | 0
CAJA DE PASE FºGº 300x300x100mm | 1566.75 | 62.67 | 62.67 | 62.67 | 62.67 | 62.67 | 62.67 | 0 | 62.67 | 62.67 | 62.67 | 62.67 | 62.67 | 62.67 | 62.67 | 62.67 | 62.67 | 62.67 | 62.67 | 0 | 0 | 0 | 0 | 0 | 0 | 0 | 0 | 0 | 0 | 0 | 0 | 0 | 0 | 0 | 0 | 0 | 0 | 0 | 0 | 0 | 62.67 | 62.67 | 62.67 | 62.67 | 62.67 | 62.67 | 62.67 | 62.67 | 0 | 0 | 0 | 0 | 0 | 0
CAJA DE PASE FºGº 200x200x100mm | 1471.25 | 58.85 | 58.85 | 58.85 | 58.85 | 58.85 | 58.85 | 0 | 58.85 | 58.85 | 58.85 | 58.85 | 58.85 | 58.85 | 58.85 | 58.85 | 58.85 | 58.85 | 58.85 | 0 | 0 | 0 | 0 | 0 | 0 | 0 | 0 | 0 | 0 | 0 | 0 | 0 | 0 | 0 | 0 | 0 | 0 | 0 | 0 | 0 | 58.85 | 58.85 | 58.85 | 58.85 | 58.85 | 58.85 | 58.85 | 58.85 | 0 | 0 | 0 | 0 | 0 | 0
CAJA DE PASE FºGº 100x100x100mm | 1447 | 57.88 | 57.88 | 57.88 | 57.88 | 57.88 | 57.88 | 0 | 57.88 | 57.88 | 57.88 | 57.88 | 57.88 | 57.88 | 57.88 | 57.88 | 57.88 | 57.88 | 57.88 | 0 | 0 | 0 | 0 | 0 | 0 | 0 | 0 | 0 | 0 | 0 | 0 | 0 | 0 | 0 | 0 | 0 | 0 | 0 | 0 | 0 | 57.88 | 57.88 | 57.88 | 57.88 | 57.88 | 57.88 | 57.88 | 57.88 | 0 | 0 | 0 | 0 | 0 | 0
BANDEJA PORTACABLE 200x54 P/COMUNICACIÓN | 620.875 | 24.835 | 24.835 | 24.835 | 24.835 | 24.835 | 24.835 | 0 | 24.835 | 24.835 | 24.835 | 24.835 | 24.835 | 24.835 | 24.835 | 24.835 | 24.835 | 24.835 | 24.835 | 0 | 0 | 0 | 0 | 0 | 0 | 0 | 0 | 0 | 0 | 0 | 0 | 0 | 0 | 0 | 0 | 0 | 0 | 0 | 0 | 0 | 24.835 | 24.835 | 24.835 | 24.835 | 24.835 | 24.835 | 24.835 | 24.835 | 0 | 0 | 0 | 0 | 0 | 0
SISTEMA ESTRUCTURADO Y NETWORKING | 0 | 0 | 0 | 0 | 0 | 0 | 0 | 0 | 0 | 0 | 0 | 0 | 0 | 0 | 0 | 0 | 0 | 0 | 0 | 0 | 0 | 0 | 0 | 0 | 0 | 0 | 0 | 0 | 0 | 0 | 0 | 0 | 0 | 0 | 0 | 0 | 0 | 0 | 0 | 0 | 0 | 0 | 0 | 0 | 0 | 0 | 0 | 0 | 0 | 0 | 0 | 0 | 0 | 0
SISTEMA CCTV | 0 | 0 | 0 | 0 | 0 | 0 | 0 | 0 | 0 | 0 | 0 | 0 | 0 | 0 | 0 | 0 | 0 | 0 | 0 | 0 | 0 | 0 | 0 | 0 | 0 | 0 | 0 | 0 | 0 | 0 | 0 | 0 | 0 | 0 | 0 | 0 | 0 | 0 | 0 | 0 | 0 | 0 | 0 | 0 | 0 | 0 | 0 | 0 | 0 | 0 | 0 | 0 | 0 | 0
VIDEOCAMARA TUBULAR IP | 16769.25 | 670.77 | 670.77 | 670.77 | 670.77 | 670.77 | 670.77 | 0 | 670.77 | 670.77 | 670.77 | 670.77 | 670.77 | 670.77 | 670.77 | 670.77 | 670.77 | 670.77 | 670.77 | 0 | 0 | 0 | 0 | 0 | 0 | 0 | 0 | 0 | 0 | 0 | 0 | 0 | 0 | 0 | 0 | 0 | 0 | 0 | 0 | 0 | 670.77 | 670.77 | 670.77 | 670.77 | 670.77 | 670.77 | 670.77 | 670.77 | 0 | 0 | 0 | 0 | 0 | 0
VIDEOCAMARA DOMO IP | 13947.75 | 557.91 | 557.91 | 557.91 | 557.91 | 557.91 | 557.91 | 0 | 557.91 | 557.91 | 557.91 | 557.91 | 557.91 | 557.91 | 557.91 | 557.91 | 557.91 | 557.91 | 557.91 | 0 | 0 | 0 | 0 | 0 | 0 | 0 | 0 | 0 | 0 | 0 | 0 | 0 | 0 | 0 | 0 | 0 | 0 | 0 | 0 | 0 | 557.91 | 557.91 | 557.91 | 557.91 | 557.91 | 557.91 | 557.91 | 557.91 | 0 | 0 | 0 | 0 | 0 | 0
SISTEMA MAGAFONÍA (PERIFONEO) | 0 | 0 | 0 | 0 | 0 | 0 | 0 | 0 | 0 | 0 | 0 | 0 | 0 | 0 | 0 | 0 | 0 | 0 | 0 | 0 | 0 | 0 | 0 | 0 | 0 | 0 | 0 | 0 | 0 | 0 | 0 | 0 | 0 | 0 | 0 | 0 | 0 | 0 | 0 | 0 | 0 | 0 | 0 | 0 | 0 | 0 | 0 | 0 | 0 | 0 | 0 | 0 | 0 | 0
PARLANTE IP DE TECHO | 10118.5 | 404.74 | 404.74 | 404.74 | 404.74 | 404.74 | 404.74 | 0 | 404.74 | 404.74 | 404.74 | 404.74 | 404.74 | 404.74 | 404.74 | 404.74 | 404.74 | 404.74 | 404.74 | 0 | 0 | 0 | 0 | 0 | 0 | 0 | 0 | 0 | 0 | 0 | 0 | 0 | 0 | 0 | 0 | 0 | 0 | 0 | 0 | 0 | 404.74 | 404.74 | 404.74 | 404.74 | 404.74 | 404.74 | 404.74 | 404.74 | 0 | 0 | 0 | 0 | 0 | 0
SISTEMA DACI (DETECCIÓN Y ALARMA CONTRA INCENDIO) | 0 | 0 | 0 | 0 | 0 | 0 | 0 | 0 | 0 | 0 | 0 | 0 | 0 | 0 | 0 | 0 | 0 | 0 | 0 | 0 | 0 | 0 | 0 | 0 | 0 | 0 | 0 | 0 | 0 | 0 | 0 | 0 | 0 | 0 | 0 | 0 | 0 | 0 | 0 | 0 | 0 | 0 | 0 | 0 | 0 | 0 | 0 | 0 | 0 | 0 | 0 | 0 | 0 | 0
SUMINISTRO E INSTALACION DE DETECTOR DE HUMO | 2659.5 | 106.38 | 106.38 | 106.38 | 106.38 | 106.38 | 106.38 | 0 | 106.38 | 106.38 | 106.38 | 106.38 | 106.38 | 106.38 | 106.38 | 106.38 | 106.38 | 106.38 | 106.38 | 0 | 0 | 0 | 0 | 0 | 0 | 0 | 0 | 0 | 0 | 0 | 0 | 0 | 0 | 0 | 0 | 0 | 0 | 0 | 0 | 0 | 106.38 | 106.38 | 106.38 | 106.38 | 106.38 | 106.38 | 106.38 | 106.38 | 0 | 0 | 0 | 0 | 0 | 0
SALIDA PARA ALARMA CONTRA INCENDIO | 1608.25 | 64.33 | 64.33 | 64.33 | 64.33 | 64.33 | 64.33 | 0 | 64.33 | 64.33 | 64.33 | 64.33 | 64.33 | 64.33 | 64.33 | 64.33 | 64.33 | 64.33 | 64.33 | 0 | 0 | 0 | 0 | 0 | 0 | 0 | 0 | 0 | 0 | 0 | 0 | 0 | 0 | 0 | 0 | 0 | 0 | 0 | 0 | 0 | 64.33 | 64.33 | 64.33 | 64.33 | 64.33 | 64.33 | 64.33 | 64.33 | 0 | 0 | 0 | 0 | 0 | 0

## BIBLIOTECA
[7 empty] | Area Techada | 20
| Ratio | Unidad | Metrado | C.U | Parcial | Total
[6 empty] | 21010.8893 | Total x m/2 | 1050.5445
MUROS DE MAMPOSTERIA
MURO DE LADRILLO KK TIPO IV SOGA M 1:4 E=1.5 CM | 0.29 | m2 | 5.8 | 140.28 | 813.624
MURO DE LADRILLO KK TIPO IV CABEZA M 1:4 E=1.5 CM | 0.23 | m2 | 4.6 | 166.43 | 765.578
TABIQUE DE DRYWALL E=0.15m | 0.08 | m2 | 1.6 | 141.08 | 225.728
MELAMINA | 0 | m2 | 0 | 204.42 | 0
TABLERO C.A. C/CERAMICO | 0 | m2 | 0 | 470.9 | 0
REVOQUES, ENLUCIDOS y MOLDURAS
TARRAJEO
TARRAJEO FROTACHADO EN MUROS INTERIORES | 0.99 | m2 | 19.8 | 27.34 | 541.332
TARRAJEO FROTACHADO EN MUROS EXTERIORES | 0.46 | m2 | 9.2 | 36.09 | 332.028
ZOCALO
ZOCALO DE CERAMICA 0.30x0.30 | 0 | m2 | 0 | 90.83 | 0
CIELO RASO
FALSO CIELORRADOS DE BALDOSAS DE FIBRA MINERAL DE 0.61x0.61m, e:15mm, BORDE REBAJADO, CON SISTEMA DE SUSPENSION ANTISISMICO | 1 | m3 | 20 | 213.18 | 4263.6
TARRAJEO DE CIELO RASO MEZCLA C:A 1:5, e=0.15cm | 0 | m3 | 0 | 61.78 | 0
PISOS Y PAVIMENTOS
CONTRAPISOS E=40MM C:A 1:4 | 1 | m2 | 20 | 49.73 | 994.6
PISO PORCELANATO ANTIDESLIZANTE 0.60x0.6OM | 1 | m2 | 20 | 206.78 | 4135.6
PISO DE BALDOSA CERAMICA 30x30 | 0 | m2 | 0 | 102.66 | 0
PISO DE CONCRETO E=4" - FC=175 KG7CM2 / ACABADO FROTACHADO | 0 | m2 | 0 | 47.45 | 0
PISO DE CEMENTO PULIDO Y BRUÑADO E=2" S/ COLOREAR | 0 | m2 | 0 | 51.99 | 0
Piso Laminado de alto transito en aulas | 0 | m2 | 0 | 201.23 | 0
CONTRAZOCALOS
CONTR. S/COLOREAR H=30cm MZ 1:2 e=1.5cm | 0.04 | m | 0.8 | 20.58 | 16.464
CONTRAZOCALO DE CEMENTO SEMIPULIDO CON IMPERMEABILIZANTE Y ENDURECEDOR | 0.41 | m | 8.2 | 26.7 | 218.94
CONTRAZOCALO PORCELANATO ANTIDESLIZANTE H=0.10M | 0.39 | m | 7.8 | 36.55 | 285.09
CONTRAZOCALO LAMINADO EN AULAS | 0 | m | 0 | 25 | 0
CONTRAZOCALO DE BALDOSA CERAMICA H=30cm | 0 | m | 0 | 44.2 | 0
CONTRAZOCALO SANITARIO TERRAZO PULIDO, H=0,10M | 0 | m | 0 | 84.44 | 0
CARPINTERIA
PUERTA DE MADERA ROBLE NACIONAL APANELADA TIPO MACHIMBRADA +SOBRELUZ+VIDRIO TEMPLADO DE 8MM DE 02 HOJAS+INST+ACABADO, SEGUN PLANO Y ET | 0.05 | m2 | 1 | 560.62 | 560.62
VENTANA C/MARCO DE ALUMINIO SISTEMA CORREDIZO TIPO SERIE 3160 + VIDRIOS INCOLORO TEMPLADO DE 8MM+ACCESORIO + ACCESORIO+ INSTALACION, SEGUN PLANO Y ESPECIFICACIONES TECNICAS | 0.11 | m2 | 2.2 | 367.87 | 809.314
MAMPARA DE ALUMINIO+VIDRIO INCOLORO TEMPLADO 8MM+ACCESORIOS+INSTALACION,SEGUN PLANO Y ESPECIFICACIONES TECNICAS | 0 | m2 | 0 | 514.54 | 0
PARASOLES | 0.13 | m | 2.6 | 622.13 | 1617.538
PERSIANA METALICA | 0 | m2 | 0 | 54.78 | 0
PINTURA
PINTURA LATEX PARA INTERIOR - 2 MANOS (MUROS, TECHOS, VIGAS Y COLUMNAS) | 1.48 | m2 | 29.6 | 15.63 | 462.648
PINTURA OLEO PARA EXTERIORES - 2 MANOS | 0.59 | m2 | 11.8 | 15.95 | 188.21
INSTALACIONES SANITARIAS
INODORO |  | u | 0 | 193.31 | 0
URINARIO |  | u | 0 | 192.4 | 0
LAVATORIO |  | u | 0 | 67.52 | 0
LAVADEROS DE LIMPIEZA DE MAMPOSTERIA DE LADRILLO REVESTIDO CON CERAMICA + GRIFERIA |  | und | 0 | 750 | 0
SALIDA DE AGUA FRIA |  | pto | 0 | 131.73 | 0
SALIDA DE AGUA CALIENTE |  | pto | 0 | 210.6 | 0
VALVULAS COMPUERTAS, ESFERICAS Y CAJAS PARA VALVULAS |  | glb | 0 | 200 | 0
EXTINTORES Y GABINETES |  | glb | 0 | 537.22 | 0
DRENAJE PLUVIAL |  | pto | 0 | 158.15 | 0
SALIDA DE DESAGUE PVC-SAL 2" |  | pto | 0 | 138.65 | 0
SALIDA DE DESAGUE PVC-SAL 4" |  | pto | 0 | 145.94 | 0
SALIDA DE VENTILACION (PROMEDIO) |  | pto | 0 | 141.08 | 0
MEZCLADORA DE DUCHA |  | und | 0 | 214.34 | 0
JABONERA DE LOSA PARA EMPOTRAR |  | und | 0 | 103.69 | 0
INSTALACIONES ELECTRICAS |  |  | 0
SALIDAS PARA ALUMBRADO, TOMACORRIENTES, FUERZA Y SEÑALES DÉBILES | 0.24 | pto | 5 | 121.05 | 605.25
SALIDAS PARA TOMACORRIENTES | 0.24 | pto | 5 | 163.75 | 818.75
SALIDAS PARA FUERZA Y SEÑALES DÉBILES | 0.24 | pto | 5 | 118.3 | 591.5
SALIDAS TRIFÁSICAS | 0 | pto | 0 | 7.34 | 0
LÁMPARAS |  |  | 0
ARTEFACTO DE ILUMINACIÓN P = 63 W L = 8000 LM |  | und | 0 | 396.15 | 0
INSTALACIÓN DE ARTEFACTO DE ILUMINACIÓN, P=63 W L=8000 LM |  | und | 0 | 125.39 | 0
PROYECTOR Y PANTALLA | 0.01 | und | 1 | 143.11 | 143.11
EXTRACTORES DE AIRE | 0 | und | 0 | 86.82 | 0
0
0
INSTALACIONES COMUNICACIONES |  |  | 0
CANALIZACIÓN, CONDUCTOS Y/O TUBERÍAS |  |  | 0
INSTALACION DE PUNTOS DE RED EN PISO | 0.012969 | und | 1 | 279.85 | 279.85
INSTALACION DE PUNTOS DE RED EN PARED | 0.0068259 | und | 1 | 95.84 | 95.84
INSTALACION DE PUNTOS DE RED EN CIELO RASO | 0.011604 | und | 1 | 95.84 | 95.84
TUBERIA PVC-P ELÉCTRICA Ø50mm, NTP 339.006 | 0.0032491 | m | 0.06 | 26.42 | 1.5852
TUBERIA PVC-P ELÉCTRICA Ø40mm, NTP 339.006 | 0.067788 | m | 1.36 | 25.01 | 34.0136
TUBERIA PVC-P ELÉCTRICA Ø25mm, NTP 339.006 | 0.27425 | m | 5.48 | 19.23 | 105.3804
TUBERIA PVC-P ELÉCTRICA Ø15mm, NTP 339.006 | 0.0016109 | m | 0.03 | 16.37 | 0.4911
CAJA DE PASE FºGº 300x300x100mm | 0.0068259 | und | 1 | 62.67 | 62.67
CAJA DE PASE FºGº 200x200x100mm | 0.012969 | und | 1 | 58.85 | 58.85
CAJA DE PASE FºGº 100x100x100mm | 0.0020478 | und | 1 | 57.88 | 57.88
BANDEJA PORTACABLE 200x54 P/COMUNICACIÓN | 0.012628 | m | 0.25 | 99.34 | 24.835
SISTEMA ESTRUCTURADO Y NETWORKING
SISTEMA CCTV
VIDEOCAMARA TUBULAR IP | 0.0027304 | und | 1 | 670.77 | 670.77
VIDEOCAMARA DOMO IP | 0.0027304 | und | 1 | 557.91 | 557.91
SISTEMA MAGAFONÍA (PERIFONEO) |  |  | 0
PARLANTE IP DE TECHO | 0.0068259 | und | 1 | 404.74 | 404.74
SISTEMA DACI (DETECCIÓN Y ALARMA CONTRA INCENDIO) |  |  | 0
SUMINISTRO E INSTALACION DE DETECTOR DE HUMO | 0.0027304 | und | 1 | 106.38 | 106.38
SALIDA PARA ALARMA CONTRA INCENDIO | 0.0027304 | und | 1 | 64.33 | 64.33

## Laboratorio
[7 empty] | Area Techada | 20
| Ratio | Unidad | Metrado | C.U | Parcial | Total
[6 empty] | 28290.2093 | Total x m/2 | 1414.5105
MUROS DE MAMPOSTERIA
MURO DE LADRILLO KK TIPO IV SOGA M 1:4 E=1.5 CM | 0.52 | m2 | 10.4 | 140.28 | 1458.912
MURO DE LADRILLO KK TIPO IV CABEZA M 1:4 E=1.5 CM | 0.39 | m2 | 7.8 | 166.43 | 1298.154
TABIQUE DE DRYWALL E=0.15m |  | m2 | 0 | 141.08 | 0
MELAMINE |  | m2 | 0 | 204.42 | 0
TABLERO C.A. C/CERAMICO |  | m2 | 0 | 470.9 | 0
REVOQUES, ENLUCIDOS y MOLDURAS
TARRAJEO
TARRAJEO FROTACHADO EN MUROS INTERIORES | 0.85 | m2 | 17 | 27.34 | 464.78
TARRAJEO FROTACHADO EN MUROS EXTERIORES | 0.88 | m2 | 17.6 | 36.09 | 635.184
ZOCALO
ZOCALO DE CERAMICA 0.30x0.30 | 0.41 | m2 | 8.2 | 90.83 | 744.806
CIELO RASO
FALSO CIELORRADOS DE BALDOSAS DE FIBRA MINERAL DE 0.61x0.61m, e:15mm, BORDE REBAJADO, CON SISTEMA DE SUSPENSION ANTISISMICO | 1 | m3 | 20 | 213.18 | 4263.6
TARRAJEO DE CIELO RASO MEZCLA C:A 1:5, e=0.15cm |  | m3 | 0 | 61.78 | 0
PISOS Y PAVIMENTOS
CONTRAPISOS E=40MM C:A 1:4 | 1 | m2 | 20 | 49.73 | 994.6
PISO PORCELANATO ANTIDESLIZANTE 0.60x0.6OM | 1 | m2 | 20 | 206.78 | 4135.6
PISO DE BALDOSA CERAMICA 30x30 |  | m2 | 0 | 102.66 | 0
PISO DE CONCRETO E=4" - FC=175 KG7CM2 / ACABADO FROTACHADO |  | m2 | 0 | 47.45 | 0
PISO DE CEMENTO PULIDO Y BRUÑADO E=2" S/ COLOREAR |  | m2 | 0 | 51.99 | 0
Piso Laminado de alto transito en aulas |  | m2 | 0 | 201.23 | 0
CONTRAZOCALOS
CONTR. S/COLOREAR H=30cm MZ 1:2 e=1.5cm |  | m | 0 | 20.58 | 0
CONTRAZOCALO DE CEMENTO SEMIPULIDO CON IMPERMEABILIZANTE Y ENDURECEDOR | 0.41 | m | 8.2 | 26.7 | 218.94
CONTRAZOCALO PORCELANATO ANTIDESLIZANTE H=0.10M | 0.24 | m | 4.8 | 36.55 | 175.44
CONTRAZOCALO LAMINADO EN AULAS |  | m | 0 | 25 | 0
CONTRAZOCALO DE BALDOSA CERAMICA H=30cm |  | m | 0 | 44.2 | 0
CONTRAZOCALO SANITARIO TERRAZO PULIDO, H=0,10M | 0.4 | m | 8 | 84.44 | 675.52
CARPINTERIA
PUERTA DE MADERA ROBLE NACIONAL APANELADA TIPO MACHIMBRADA +SOBRELUZ+VIDRIO TEMPLADO DE 8MM DE 02 HOJAS+INST+ACABADO, SEGUN PLANO Y ET | 0.05 | m2 | 1 | 560.62 | 560.62
VENTANA C/MARCO DE ALUMINIO SISTEMA CORREDIZO TIPO SERIE 3160 + VIDRIOS INCOLORO TEMPLADO DE 8MM+ACCESORIO + ACCESORIO+ INSTALACION, SEGUN PLANO Y ESPECIFICACIONES TECNICAS | 0.25 | m2 | 5 | 367.87 | 1839.35
MAMPARA DE ALUMINIO+VIDRIO INCOLORO TEMPLADO 8MM+ACCESORIOS+INSTALACION,SEGUN PLANO Y ESPECIFICACIONES TECNICAS |  | m2 | 0 | 514.54 | 0
PARASOLES | 0.13 | m | 2.6 | 622.13 | 1617.538
PERSIANA METALICA |  | m2 | 0 | 54.78 | 0
PINTURA
PINTURA LATEX PARA INTERIOR - 2 MANOS (MUROS, TECHOS, VIGAS Y COLUMNAS) | 1.85 | m2 | 37 | 15.63 | 578.31
PINTURA OLEO PARA EXTERIORES - 2 MANOS | 0.88 | m2 | 17.6 | 15.95 | 280.72
INSTALACIONES SANITARIAS
INODORO | 0.07 | u | 2 | 193.31 | 386.62
URINARIO | 0.07 | u | 2 | 192.4 | 384.8
LAVATORIO | 0.07 | u | 2 | 67.52 | 135.04
LAVADEROS DE LIMPIEZA DE MAMPOSTERIA DE LADRILLO REVESTIDO CON CERAMICA + GRIFERIA |  | glb | 0 | 750 | 0
SALIDA DE AGUA FRIA | 0.07 | pto | 2 | 131.73 | 263.46
SALIDA DE AGUA CALIENTE |  | pto | 0 | 210.6 | 0
VALVULAS COMPUERTAS, ESFERICAS Y CAJAS PARA VALVULAS |  | glb | 0 | 200 | 0
EXTINTORES Y GABINETES |  | glb | 0 | 537.22 | 0
DRENAJE PLUVIAL |  | pto | 0 | 158.15 | 0
SALIDA DE DESAGUE PVC-SAL 2" | 0.07 | pto | 2 | 138.65 | 277.3
SALIDA DE DESAGUE PVC-SAL 4" | 0.07 | pto | 2 | 145.94 | 291.88
SALIDA DE VENTILACION (PROMEDIO) | 0.07 | pto | 2 | 141.08 | 282.16
MEZCLADORA DE DUCHA |  | und | 0 | 214.34 | 0
JABONERA DE LOSA PARA EMPOTRAR |  | und | 0 | 103.69 | 0
INSTALACIONES ELECTRICAS |  |  | 0
SALIDAS PARA ALUMBRADO, TOMACORRIENTES, FUERZA Y SEÑALES DÉBILES | 0.38 | pto | 8 | 121.05 | 968.4
SALIDAS PARA TOMACORRIENTES | 0.38 | pto | 8 | 163.75 | 1310
SALIDAS PARA FUERZA Y SEÑALES DÉBILES | 0.38 | pto | 8 | 118.3 | 946.4
SALIDAS TRIFÁSICAS |  | pto | 0 | 7.34 | 0
LÁMPARAS |  |  | 0
ARTEFACTO DE ILUMINACIÓN P = 63 W L = 8000 LM |  | und | 0 | 396.15 | 0
INSTALACIÓN DE ARTEFACTO DE ILUMINACIÓN, P=63 W L=8000 LM | 0.1 | und | 2 | 125.39 | 250.78
PROYECTOR Y PANTALLA | 0.01 | und | 1 | 143.11 | 143.11
EXTRACTORES DE AIRE | 0.02 | und | 1 | 86.82 | 86.82
0
0
INSTALACIONES COMUNICACIONES |  |  | 0
CANALIZACIÓN, CONDUCTOS Y/O TUBERÍAS |  |  | 0
INSTALACION DE PUNTOS DE RED EN PISO | 0.012969 | und | 1 | 279.85 | 279.85
INSTALACION DE PUNTOS DE RED EN PARED | 0.0068259 | und | 1 | 95.84 | 95.84
INSTALACION DE PUNTOS DE RED EN CIELO RASO | 0.011604 | und | 1 | 95.84 | 95.84
TUBERIA PVC-P ELÉCTRICA Ø50mm, NTP 339.006 | 0.0032491 | m | 0.06 | 26.42 | 1.5852
TUBERIA PVC-P ELÉCTRICA Ø40mm, NTP 339.006 | 0.067788 | m | 1.36 | 25.01 | 34.0136
TUBERIA PVC-P ELÉCTRICA Ø25mm, NTP 339.006 | 0.27425 | m | 5.48 | 19.23 | 105.3804
TUBERIA PVC-P ELÉCTRICA Ø15mm, NTP 339.006 | 0.0016109 | m | 0.03 | 16.37 | 0.4911
CAJA DE PASE FºGº 300x300x100mm | 0.0068259 | und | 1 | 62.67 | 62.67
CAJA DE PASE FºGº 200x200x100mm | 0.012969 | und | 1 | 58.85 | 58.85
CAJA DE PASE FºGº 100x100x100mm | 0.0020478 | und | 1 | 57.88 | 57.88
BANDEJA PORTACABLE 200x54 P/COMUNICACIÓN | 0.012628 | m | 0.25 | 99.34 | 24.835
SISTEMA ESTRUCTURADO Y NETWORKING
SISTEMA CCTV
VIDEOCAMARA TUBULAR IP | 0.0027304 | und | 1 | 670.77 | 670.77
VIDEOCAMARA DOMO IP | 0.0027304 | und | 1 | 557.91 | 557.91
SISTEMA MAGAFONÍA (PERIFONEO) |  |  | 0
PARLANTE IP DE TECHO | 0.0068259 | und | 1 | 404.74 | 404.74
SISTEMA DACI (DETECCIÓN Y ALARMA CONTRA INCENDIO) |  |  | 0
SUMINISTRO E INSTALACION DE DETECTOR DE HUMO | 0.0027304 | und | 1 | 106.38 | 106.38
SALIDA PARA ALARMA CONTRA INCENDIO | 0.0027304 | und | 1 | 64.33 | 64.33

## ALMACÉN MAT. DEP.
[7 empty] | Area Techada | 20
| Ratio | Unidad | Metrado | C.U | Parcial | Total
[6 empty] | 18637.8351 | Total x m/2 | 931.8918
MUROS DE MAMPOSTERIA
MURO DE LADRILLO KK TIPO IV SOGA M 1:4 E=1.5 CM | 0.6975 | m2 | 13.95 | 140.28 | 1956.906
MURO DE LADRILLO KK TIPO IV CABEZA M 1:4 E=1.5 CM | 0.8 | m2 | 16 | 166.43 | 2662.88
TABIQUE DE DRYWALL E=0.15m |  | m2 | 0 | 141.08 | 0
MELAMINE |  | m2 | 0 | 204.42 | 0
TABLERO C.A. C/CERAMICO |  | m2 | 0 | 470.9 | 0
REVOQUES, ENLUCIDOS y MOLDURAS
TARRAJEO
TARRAJEO FROTACHADO EN MUROS INTERIORES | 2.17 | m2 | 43.4 | 27.34 | 1186.556
TARRAJEO FROTACHADO EN MUROS EXTERIORES | 0.7335 | m2 | 14.67 | 36.09 | 529.4403
ZOCALO
ZOCALO DE CERAMICA 0.30x0.30 |  | m2 | 0 | 90.83 | 0
CIELO RASO
FALSO CIELORRADOS DE BALDOSAS DE FIBRA MINERAL DE 0.61x0.61m, e:15mm, BORDE REBAJADO, CON SISTEMA DE SUSPENSION ANTISISMICO |  | m3 | 0 | 213.18 | 0
TARRAJEO DE CIELO RASO MEZCLA C:A 1:5, e=0.15cm | 1 | m3 | 20 | 61.78 | 1235.6
PISOS Y PAVIMENTOS
CONTRAPISOS E=40MM C:A 1:4 | 1 | m2 | 20 | 49.73 | 994.6
PISO PORCELANATO ANTIDESLIZANTE 0.60x0.6OM |  | m2 | 0 | 206.78 | 0
PISO DE BALDOSA CERAMICA 30x30 |  | m2 | 0 | 102.66 | 0
PISO DE CONCRETO E=4" - FC=175 KG7CM2 / ACABADO FROTACHADO | 1 | m2 | 20 | 47.45 | 949
PISO DE CEMENTO PULIDO Y BRUÑADO E=2" S/ COLOREAR |  | m2 | 0 | 51.99 | 0
PISO LAMINADO DE ALTO TRANSITO EN AULAS |  | m2 | 0 | 201.23 | 0
CONTRAZOCALOS
CONTR. S/COLOREAR H=30cm MZ 1:2 e=1.5cm |  | m | 0 | 20.58 | 0
CONTRAZOCALO DE CEMENTO SEMIPULIDO CON IMPERMEABILIZANTE Y ENDURECEDOR | 0.40968 | m | 8.19 | 26.7 | 218.673
CONTRAZOCALO PORCELANATO ANTIDESLIZANTE H=0.10M |  | m | 0 | 36.55 | 0
CONTRAZOCALO LAMINADO EN AULAS |  | m | 0 | 25 | 0
CONTRAZOCALO DE BALDOSA CERAMICA H=30cm |  | m | 0 | 44.2 | 0
CONTRAZOCALO SANITARIO TERRAZO PULIDO, H=0,10M |  | m | 0 | 84.44 | 0
CARPINTERIA
PUERTA DE MADERA ROBLE NACIONAL APANELADA TIPO MACHIMBRADA +SOBRELUZ+VIDRIO TEMPLADO DE 8MM DE 02 HOJAS+INST+ACABADO, SEGUN PLANO Y ET | 0.07 | m2 | 1.4 | 560.62 | 784.868
VENTANA C/MARCO DE ALUMINIO SISTEMA CORREDIZO TIPO SERIE 3160 + VIDRIOS INCOLORO TEMPLADO DE 8MM+ACCESORIO + ACCESORIO+ INSTALACION, SEGUN PLANO Y ESPECIFICACIONES TECNICAS |  | m2 | 0 | 367.87 | 0
MAMPARA DE ALUMINIO+VIDRIO INCOLORO TEMPLADO 8MM+ACCESORIOS+INSTALACION,SEGUN PLANO Y ESPECIFICACIONES TECNICAS |  | m2 | 0 | 514.54 | 0
PARASOLES | 0.13 | m | 2.6 | 622.13 | 1617.538
PERSIANA METALICA |  | m2 | 0 | 54.78 | 0
PINTURA
PINTURA LATEX PARA INTERIOR - 2 MANOS (MUROS, TECHOS, VIGAS Y COLUMNAS) | 3.17 | m2 | 63.4 | 15.63 | 990.942
PINTURA OLEO PARA EXTERIORES - 2 MANOS | 0.7335 | m2 | 14.67 | 15.95 | 233.9865
INSTALACIONES SANITARIAS
INODORO |  | u | 0 | 193.31 | 0
URINARIO |  | u | 0 | 192.4 | 0
LAVATORIO |  | u | 0 | 67.52 | 0
LAVADEROS DE LIMPIEZA DE MAMPOSTERIA DE LADRILLO REVESTIDO CON CERAMICA + GRIFERIA |  | glb | 0 | 750 | 0
SALIDA DE AGUA FRIA |  | pto | 0 | 131.73 | 0
SALIDA DE AGUA CALIENTE |  | pto | 0 | 210.6 | 0
VALVULAS COMPUERTAS, ESFERICAS Y CAJAS PARA VALVULAS |  | glb | 0 | 200 | 0
EXTINTORES Y GABINETES |  | glb | 0 | 537.22 | 0
DRENAJE PLUVIAL |  | pto | 0 | 158.15 | 0
SALIDA DE DESAGUE PVC-SAL 2" |  | pto | 0 | 138.65 | 0
SALIDA DE DESAGUE PVC-SAL 4" |  | pto | 0 | 145.94 | 0
SALIDA DE VENTILACION (PROMEDIO) |  | pto | 0 | 141.08 | 0
MEZCLADORA DE DUCHA |  | und | 0 | 214.34 | 0
JABONERA DE LOSA PARA EMPOTRAR |  | und | 0 | 103.69 | 0
INSTALACIONES ELECTRICAS |  |  | 0
SALIDAS PARA ALUMBRADO, TOMACORRIENTES, FUERZA Y SEÑALES DÉBILES | 0.2 | pto | 4 | 121.05 | 484.2
SALIDAS PARA TOMACORRIENTES | 0.2 | pto | 4 | 163.75 | 655
SALIDAS PARA FUERZA Y SEÑALES DÉBILES | 0.2 | pto | 4 | 118.3 | 473.2
SALIDAS TRIFÁSICAS |  | pto | 0 | 7.34 | 0
LÁMPARAS |  |  | 0
ARTEFACTO DE ILUMINACIÓN P = 63 W L = 8000 LM | 0.1 | und | 2 | 396.15 | 792.3
INSTALACIÓN DE ARTEFACTO DE ILUMINACIÓN, P=63 W L=8000 LM | 0.1 | und | 2 | 125.39 | 250.78
PROYECTOR Y PANTALLA |  | und | 0 | 143.11 | 0
EXTRACTORES DE AIRE |  | und | 0 | 86.82 | 0
0
0
INSTALACIONES COMUNICACIONES |  |  | 0
CANALIZACIÓN, CONDUCTOS Y/O TUBERÍAS |  |  | 0
INSTALACION DE PUNTOS DE RED EN PISO | 0.012969 | und | 1 | 279.85 | 279.85
INSTALACION DE PUNTOS DE RED EN PARED | 0.0068259 | und | 1 | 95.84 | 95.84
INSTALACION DE PUNTOS DE RED EN CIELO RASO | 0.011604 | und | 1 | 95.84 | 95.84
TUBERIA PVC-P ELÉCTRICA Ø50mm, NTP 339.006 | 0.0032491 | m | 0.06 | 26.42 | 1.5852
TUBERIA PVC-P ELÉCTRICA Ø40mm, NTP 339.006 | 0.067788 | m | 1.36 | 25.01 | 34.0136
TUBERIA PVC-P ELÉCTRICA Ø25mm, NTP 339.006 | 0.27425 | m | 5.48 | 19.23 | 105.3804
TUBERIA PVC-P ELÉCTRICA Ø15mm, NTP 339.006 | 0.0016109 | m | 0.03 | 16.37 | 0.4911
CAJA DE PASE FºGº 300x300x100mm | 0.0068259 | und | 1 | 62.67 | 62.67
CAJA DE PASE FºGº 200x200x100mm | 0.012969 | und | 1 | 58.85 | 58.85
CAJA DE PASE FºGº 100x100x100mm | 0.0020478 | und | 1 | 57.88 | 57.88
BANDEJA PORTACABLE 200x54 P/COMUNICACIÓN | 0.012628 | m | 0.25 | 99.34 | 24.835
SISTEMA ESTRUCTURADO Y NETWORKING
SISTEMA CCTV
VIDEOCAMARA TUBULAR IP | 0.0027304 | und | 1 | 670.77 | 670.77
VIDEOCAMARA DOMO IP | 0.0027304 | und | 1 | 557.91 | 557.91
SISTEMA MAGAFONÍA (PERIFONEO) |  |  | 0
PARLANTE IP DE TECHO | 0.0068259 | und | 1 | 404.74 | 404.74
SISTEMA DACI (DETECCIÓN Y ALARMA CONTRA INCENDIO) |  |  | 0
SUMINISTRO E INSTALACION DE DETECTOR DE HUMO | 0.0027304 | und | 1 | 106.38 | 106.38
SALIDA PARA ALARMA CONTRA INCENDIO | 0.0027304 | und | 1 | 64.33 | 64.33

## SUM
[7 empty] | Area Techada | 20
| Ratio | Unidad | Metrado | C.U | Parcial | Total
[6 empty] | 22370.8274 | Total x m/2 | 1118.5414
MUROS DE MAMPOSTERIA
MURO DE LADRILLO KK TIPO IV SOGA M 1:4 E=1.5 CM | 0.0695 | m2 | 1.39 | 140.28 | 194.9892
MURO DE LADRILLO KK TIPO IV CABEZA M 1:4 E=1.5 CM | 0.139 | m2 | 2.78 | 166.43 | 462.6754
TABIQUE DE DRYWALL E=0.15m | 0.352 | m2 | 7.04 | 141.08 | 993.2032
MELAMINE |  | m2 | 0 | 204.42 | 0
TABLERO C.A. C/CERAMICO |  | m2 | 0 | 470.9 | 0
REVOQUES, ENLUCIDOS y MOLDURAS
TARRAJEO
TARRAJEO FROTACHADO EN MUROS INTERIORES | 0.1655 | m2 | 3.31 | 27.34 | 90.4954
TARRAJEO FROTACHADO EN MUROS EXTERIORES | 0.1529 | m2 | 3.06 | 36.09 | 110.4354
ZOCALO
ZOCALO DE CERAMICA 0.30x0.30 |  | m2 | 0 | 90.83 | 0
CIELO RASO
FALSO CIELORRADOS DE BALDOSAS DE FIBRA MINERAL DE 0.61x0.61m, e:15mm, BORDE REBAJADO, CON SISTEMA DE SUSPENSION ANTISISMICO | 1 | m3 | 20 | 213.18 | 4263.6
TARRAJEO DE CIELO RASO MEZCLA C:A 1:5, e=0.15cm |  | m3 | 0 | 61.78 | 0
PISOS Y PAVIMENTOS
CONTRAPISOS E=40MM C:A 1:4 | 1 | m2 | 20 | 49.73 | 994.6
PISO PORCELANATO ANTIDESLIZANTE 0.60x0.6OM | 1 | m2 | 20 | 206.78 | 4135.6
PISO DE BALDOSA CERAMICA 30x30 |  | m2 | 0 | 102.66 | 0
PISO DE CONCRETO E=4" - FC=175 KG7CM2 / ACABADO FROTACHADO |  | m2 | 0 | 47.45 | 0
PISO DE CEMENTO PULIDO Y BRUÑADO E=2" S/ COLOREAR |  | m2 | 0 | 51.99 | 0
Piso Laminado de alto transito en aulas |  | m2 | 0 | 201.23 | 0
CONTRAZOCALOS
CONTR. S/COLOREAR H=30cm MZ 1:2 e=1.5cm |  | m | 0 | 20.58 | 0
CONTRAZOCALO DE CEMENTO SEMIPULIDO CON IMPERMEABILIZANTE Y ENDURECEDOR | 0.40968 | m | 8.19 | 26.7 | 218.673
CONTRAZOCALO PORCELANATO ANTIDESLIZANTE H=0.10M | 0.66107 | m | 13.22 | 36.55 | 483.191
CONTRAZOCALO LAMINADO EN AULAS |  | m | 0 | 25 | 0
CONTRAZOCALO DE BALDOSA CERAMICA H=30cm |  | m | 0 | 44.2 | 0
CONTRAZOCALO SANITARIO TERRAZO PULIDO, H=0,10M |  | m | 0 | 84.44 | 0
CARPINTERIA
PUERTA DE MADERA ROBLE NACIONAL APANELADA TIPO MACHIMBRADA +SOBRELUZ+VIDRIO TEMPLADO DE 8MM DE 02 HOJAS+INST+ACABADO, SEGUN PLANO Y ET | 0.112 | m2 | 2.24 | 560.62 | 1255.7888
VENTANA C/MARCO DE ALUMINIO SISTEMA CORREDIZO TIPO SERIE 3160 + VIDRIOS INCOLORO TEMPLADO DE 8MM+ACCESORIO + ACCESORIO+ INSTALACION, SEGUN PLANO Y ESPECIFICACIONES TECNICAS | 0.096 | m2 | 1.92 | 367.87 | 706.3104
MAMPARA DE ALUMINIO+VIDRIO INCOLORO TEMPLADO 8MM+ACCESORIOS+INSTALACION,SEGUN PLANO Y ESPECIFICACIONES TECNICAS |  | m2 | 0 | 514.54 | 0
PARASOLES | 0.13 | m | 2.6 | 622.13 | 1617.538
PERSIANA METALICA |  | m2 | 0 | 54.78 | 0
PINTURA
PINTURA LATEX PARA INTERIOR - 2 MANOS (MUROS, TECHOS, VIGAS Y COLUMNAS) | 1.1655 | m2 | 23.31 | 15.63 | 364.3353
PINTURA OLEO PARA EXTERIORES - 2 MANOS | 0.1529 | m2 | 3.06 | 15.95 | 48.807
INSTALACIONES SANITARIAS
INODORO | 0.0066667 | u | 1 | 193.31 | 193.31
URINARIO | 0.0066667 | u | 1 | 192.4 | 192.4
LAVATORIO | 0.0066667 | u | 1 | 67.52 | 67.52
LAVADEROS DE LIMPIEZA DE MAMPOSTERIA DE LADRILLO REVESTIDO CON CERAMICA + GRIFERIA |  | glb | 0 | 750 | 0
SALIDA DE AGUA FRIA | 0.0066667 | pto | 1 | 131.73 | 131.73
SALIDA DE AGUA CALIENTE |  | pto | 0 | 210.6 | 0
VALVULAS COMPUERTAS, ESFERICAS Y CAJAS PARA VALVULAS |  | glb | 0 | 200 | 0
EXTINTORES Y GABINETES |  | glb | 0 | 537.22 | 0
DRENAJE PLUVIAL |  | pto | 0 | 158.15 | 0
SALIDA DE DESAGUE PVC-SAL 2" | 0.0066667 | pto | 1 | 138.65 | 138.65
SALIDA DE DESAGUE PVC-SAL 4" | 0.0066667 | pto | 1 | 145.94 | 145.94
SALIDA DE VENTILACION (PROMEDIO) | 0.0066667 | pto | 1 | 141.08 | 141.08
MEZCLADORA DE DUCHA |  | und | 0 | 214.34 | 0
JABONERA DE LOSA PARA EMPOTRAR |  | und | 0 | 103.69 | 0
INSTALACIONES ELECTRICAS |  |  | 0
SALIDAS PARA ALUMBRADO, TOMACORRIENTES, FUERZA Y SEÑALES DÉBILES | 0.19333 | pto | 4 | 121.05 | 484.2
SALIDAS PARA TOMACORRIENTES | 0.19333 | pto | 4 | 163.75 | 655
SALIDAS PARA FUERZA Y SEÑALES DÉBILES | 0.19333 | pto | 4 | 118.3 | 473.2
SALIDAS TRIFÁSICAS |  | pto | 0 | 7.34 | 0
LÁMPARAS |  |  | 0
ARTEFACTO DE ILUMINACIÓN P = 63 W L = 8000 LM | 0.1 | und | 2 | 396.15 | 792.3
INSTALACIÓN DE ARTEFACTO DE ILUMINACIÓN, P=63 W L=8000 LM | 0.1 | und | 2 | 125.39 | 250.78
PROYECTOR Y PANTALLA | 0.0066667 | und | 1 | 143.11 | 143.11
EXTRACTORES DE AIRE |  | und | 0 | 86.82 | 0
0
0
INSTALACIONES COMUNICACIONES |  |  | 0
CANALIZACIÓN, CONDUCTOS Y/O TUBERÍAS |  |  | 0
INSTALACION DE PUNTOS DE RED EN PISO | 0.012969 | und | 1 | 279.85 | 279.85
INSTALACION DE PUNTOS DE RED EN PARED | 0.0068259 | und | 1 | 95.84 | 95.84
INSTALACION DE PUNTOS DE RED EN CIELO RASO | 0.011604 | und | 1 | 95.84 | 95.84
TUBERIA PVC-P ELÉCTRICA Ø50mm, NTP 339.006 | 0.0032491 | m | 0.06 | 26.42 | 1.5852
TUBERIA PVC-P ELÉCTRICA Ø40mm, NTP 339.006 | 0.067788 | m | 1.36 | 25.01 | 34.0136
TUBERIA PVC-P ELÉCTRICA Ø25mm, NTP 339.006 | 0.27425 | m | 5.48 | 19.23 | 105.3804
TUBERIA PVC-P ELÉCTRICA Ø15mm, NTP 339.006 | 0.0016109 | m | 0.03 | 16.37 | 0.4911
CAJA DE PASE FºGº 300x300x100mm | 0.0068259 | und | 1 | 62.67 | 62.67
CAJA DE PASE FºGº 200x200x100mm | 0.012969 | und | 1 | 58.85 | 58.85
CAJA DE PASE FºGº 100x100x100mm | 0.0020478 | und | 1 | 57.88 | 57.88
BANDEJA PORTACABLE 200x54 P/COMUNICACIÓN | 0.012628 | m | 0.25 | 99.34 | 24.835
SISTEMA ESTRUCTURADO Y NETWORKING
SISTEMA CCTV
VIDEOCAMARA TUBULAR IP | 0.0027304 | und | 1 | 670.77 | 670.77
VIDEOCAMARA DOMO IP | 0.0027304 | und | 1 | 557.91 | 557.91
SISTEMA MAGAFONÍA (PERIFONEO) |  |  | 0
PARLANTE IP DE TECHO | 0.0068259 | und | 1 | 404.74 | 404.74
SISTEMA DACI (DETECCIÓN Y ALARMA CONTRA INCENDIO) |  |  | 0
SUMINISTRO E INSTALACION DE DETECTOR DE HUMO | 0.0027304 | und | 1 | 106.38 | 106.38
SALIDA PARA ALARMA CONTRA INCENDIO | 0.0027304 | und | 1 | 64.33 | 64.33

## MÓDULO DE CONECTIVIDAD
[7 empty] | Area Techada | 20
| Ratio | Unidad | Metrado | C.U | Parcial | Total
[6 empty] | 27053.8254 | Total x m/2 | 1352.6913 | 1221.589
MUROS DE MAMPOSTERIA
MURO DE LADRILLO KK TIPO IV SOGA M 1:4 E=1.5 CM | 1.4037 | m2 | 28.07 | 140.28 | 3937.6596
MURO DE LADRILLO KK TIPO IV CABEZA M 1:4 E=1.5 CM | 0 | m2 | 0 | 166.43 | 0
TABIQUE DE DRYWALL E=0.15m | 0.071642 | m2 | 1.43 | 141.08 | 201.7444
MELAMINE |  | m2 | 0 | 204.42 | 0
TABLERO C.A. C/CERAMICO |  | m2 | 0 | 470.9 | 0
REVOQUES, ENLUCIDOS y MOLDURAS
TARRAJEO
TARRAJEO FROTACHADO EN MUROS INTERIORES | 1.7284 | m2 | 34.57 | 27.34 | 945.1438
TARRAJEO FROTACHADO EN MUROS EXTERIORES | 0.89642 | m2 | 17.93 | 36.09 | 647.0937
ZOCALO
ZOCALO DE CERAMICA 0.30x0.30 |  | m2 | 0 | 90.83 | 0
CIELO RASO
FALSO CIELORRADOS DE BALDOSAS DE FIBRA MINERAL DE 0.61x0.61m, e:15mm, BORDE REBAJADO, CON SISTEMA DE SUSPENSION ANTISISMICO | 1 | m3 | 20 | 213.18 | 4263.6
TARRAJEO DE CIELO RASO MEZCLA C:A 1:5, e=0.15cm |  | m3 | 0 | 61.78 | 0
PISOS Y PAVIMENTOS
CONTRAPISOS E=40MM C:A 1:4 | 1 | m2 | 20 | 49.73 | 994.6
PISO PORCELANATO ANTIDESLIZANTE 0.60x0.6OM | 1 | m2 | 20 | 206.78 | 4135.6
PISO DE BALDOSA CERAMICA 30x30 |  | m2 | 0 | 102.66 | 0
PISO DE CONCRETO E=4" - FC=175 KG7CM2 / ACABADO FROTACHADO |  | m2 | 0 | 47.45 | 0
PISO DE CEMENTO PULIDO Y BRUÑADO E=2" S/ COLOREAR |  | m2 | 0 | 51.99 | 0
Piso Laminado de alto transito en aulas |  | m2 | 0 | 201.23 | 0
CONTRAZOCALOS
CONTR. S/COLOREAR H=30cm MZ 1:2 e=1.5cm |  | m | 0 | 20.58 | 0
CONTRAZOCALO DE CEMENTO SEMIPULIDO CON IMPERMEABILIZANTE Y ENDURECEDOR | 0.40968 | m | 8.19 | 26.7 | 218.673
CONTRAZOCALO PORCELANATO ANTIDESLIZANTE H=0.10M | 0.6 | m | 12 | 36.55 | 438.6
CONTRAZOCALO LAMINADO EN AULAS |  | m | 0 | 25 | 0
CONTRAZOCALO DE BALDOSA CERAMICA H=30cm |  | m | 0 | 44.2 | 0
CONTRAZOCALO SANITARIO TERRAZO PULIDO, H=0,10M |  | m | 0 | 84.44 | 0
CARPINTERIA
PUERTA DE MADERA ROBLE NACIONAL APANELADA TIPO MACHIMBRADA +SOBRELUZ+VIDRIO TEMPLADO DE 8MM DE 02 HOJAS+INST+ACABADO, SEGUN PLANO Y ET | 0.062687 | m2 | 1.25 | 560.62 | 700.775
VENTANA C/MARCO DE ALUMINIO SISTEMA CORREDIZO TIPO SERIE 3160 + VIDRIOS INCOLORO TEMPLADO DE 8MM+ACCESORIO + ACCESORIO+ INSTALACION, SEGUN PLANO Y ESPECIFICACIONES TECNICAS | 0 | m2 | 0 | 367.87 | 0
MAMPARA DE ALUMINIO+VIDRIO INCOLORO TEMPLADO 8MM+ACCESORIOS+INSTALACION,SEGUN PLANO Y ESPECIFICACIONES TECNICAS |  | m2 | 0 | 514.54 | 0
PARASOLES | 0.13 | m | 2.6 | 622.13 | 1617.538
PERSIANA METALICA |  | m2 | 0 | 54.78 | 0
PINTURA
PINTURA LATEX PARA INTERIOR - 2 MANOS (MUROS, TECHOS, VIGAS Y COLUMNAS) | 2.7284 | m2 | 54.57 | 15.63 | 852.9291
PINTURA OLEO PARA EXTERIORES - 2 MANOS | 0.89642 | m2 | 17.93 | 15.95 | 285.9835
INSTALACIONES SANITARIAS
INODORO |  | u | 0 | 193.31 | 0
URINARIO |  | u | 0 | 192.4 | 0
LAVATORIO |  | u | 0 | 67.52 | 0
LAVADEROS DE LIMPIEZA DE MAMPOSTERIA DE LADRILLO REVESTIDO CON CERAMICA + GRIFERIA |  | glb | 0 | 750 | 0
SALIDA DE AGUA FRIA |  | pto | 0 | 131.73 | 0
SALIDA DE AGUA CALIENTE |  | pto | 0 | 210.6 | 0
VALVULAS COMPUERTAS, ESFERICAS Y CAJAS PARA VALVULAS |  | glb | 0 | 200 | 0
EXTINTORES Y GABINETES |  | glb | 0 | 537.22 | 0
DRENAJE PLUVIAL |  | pto | 0 | 158.15 | 0
SALIDA DE DESAGUE PVC-SAL 2" |  | pto | 0 | 138.65 | 0
SALIDA DE DESAGUE PVC-SAL 4" |  | pto | 0 | 145.94 | 0
SALIDA DE VENTILACION (PROMEDIO) |  | pto | 0 | 141.08 | 0
MEZCLADORA DE DUCHA |  | und | 0 | 214.34 | 0
JABONERA DE LOSA PARA EMPOTRAR |  | und | 0 | 103.69 | 0
INSTALACIONES ELECTRICAS |  |  | 0
SALIDAS PARA ALUMBRADO, TOMACORRIENTES, FUERZA Y SEÑALES DÉBILES | 0.44776 | pto | 9 | 121.05 | 1089.45
SALIDAS PARA TOMACORRIENTES | 0.44776 | pto | 9 | 163.75 | 1473.75
SALIDAS PARA FUERZA Y SEÑALES DÉBILES | 0.44776 | pto | 9 | 118.3 | 1064.7
SALIDAS TRIFÁSICAS |  | pto | 0 | 7.34 | 0
LÁMPARAS |  |  | 0
ARTEFACTO DE ILUMINACIÓN P = 63 W L = 8000 LM | 0.1194 | und | 3 | 396.15 | 1188.45
INSTALACIÓN DE ARTEFACTO DE ILUMINACIÓN, P=63 W L=8000 LM | 0.1194 | und | 3 | 125.39 | 376.17
PROYECTOR Y PANTALLA |  | und | 0 | 143.11 | 0
EXTRACTORES DE AIRE |  | und | 0 | 86.82 | 0
0
0
INSTALACIONES COMUNICACIONES |  |  | 0
CANALIZACIÓN, CONDUCTOS Y/O TUBERÍAS |  |  | 0
INSTALACION DE PUNTOS DE RED EN PISO | 0.012969 | und | 1 | 279.85 | 279.85
INSTALACION DE PUNTOS DE RED EN PARED | 0.0068259 | und | 1 | 95.84 | 95.84
INSTALACION DE PUNTOS DE RED EN CIELO RASO | 0.011604 | und | 1 | 95.84 | 95.84
TUBERIA PVC-P ELÉCTRICA Ø50mm, NTP 339.006 | 0.0032491 | m | 0.06 | 26.42 | 1.5852
TUBERIA PVC-P ELÉCTRICA Ø40mm, NTP 339.006 | 0.067788 | m | 1.36 | 25.01 | 34.0136
TUBERIA PVC-P ELÉCTRICA Ø25mm, NTP 339.006 | 0.27425 | m | 5.48 | 19.23 | 105.3804
TUBERIA PVC-P ELÉCTRICA Ø15mm, NTP 339.006 | 0.0016109 | m | 0.03 | 16.37 | 0.4911
CAJA DE PASE FºGº 300x300x100mm | 0.0068259 | und | 1 | 62.67 | 62.67
CAJA DE PASE FºGº 200x200x100mm | 0.012969 | und | 1 | 58.85 | 58.85
CAJA DE PASE FºGº 100x100x100mm | 0.0020478 | und | 1 | 57.88 | 57.88
BANDEJA PORTACABLE 200x54 P/COMUNICACIÓN | 0.012628 | m | 0.25 | 99.34 | 24.835
SISTEMA ESTRUCTURADO Y NETWORKING
SISTEMA CCTV
VIDEOCAMARA TUBULAR IP | 0.0027304 | und | 1 | 670.77 | 670.77
VIDEOCAMARA DOMO IP | 0.0027304 | und | 1 | 557.91 | 557.91
SISTEMA MAGAFONÍA (PERIFONEO) |  |  | 0
PARLANTE IP DE TECHO | 0.0068259 | und | 1 | 404.74 | 404.74
SISTEMA DACI (DETECCIÓN Y ALARMA CONTRA INCENDIO) |  |  | 0
SUMINISTRO E INSTALACION DE DETECTOR DE HUMO | 0.0027304 | und | 1 | 106.38 | 106.38
SALIDA PARA ALARMA CONTRA INCENDIO | 0.0027304 | und | 1 | 64.33 | 64.33

## DIRECCIÓN ADM.
[7 empty] | Area Techada | 20
| Ratio | Unidad | Metrado | C.U | Parcial | Total
[6 empty] | 43880.6523 | Total x m/2 | 2194.0326
MUROS DE MAMPOSTERIA
MURO DE LADRILLO KK TIPO IV SOGA M 1:4 E=1.5 CM | 0.86286 | m2 | 17.26 | 140.28 | 2421.2328
MURO DE LADRILLO KK TIPO IV CABEZA M 1:4 E=1.5 CM |  | m2 | 0 | 166.43 | 0
TABIQUE DE DRYWALL E=0.15m | 0.85714 | m2 | 17.14 | 141.08 | 2418.1112
MELAMINE |  | m2 | 0 | 204.42 | 0
TABLERO C.A. C/CERAMICO |  | m2 | 0 | 470.9 | 0
REVOQUES, ENLUCIDOS y MOLDURAS
TARRAJEO
TARRAJEO FROTACHADO EN MUROS INTERIORES | 3.1 | m2 | 62 | 27.34 | 1695.08
TARRAJEO FROTACHADO EN MUROS EXTERIORES | 0.96286 | m2 | 19.26 | 36.09 | 695.0934
ZOCALO
ZOCALO DE CERAMICA 0.30x0.30 |  | m2 | 0 | 90.83 | 0
CIELO RASO
FALSO CIELORRADOS DE BALDOSAS DE FIBRA MINERAL DE 0.61x0.61m, e:15mm, BORDE REBAJADO, CON SISTEMA DE SUSPENSION ANTISISMICO |  | m3 | 0 | 213.18 | 0
TARRAJEO DE CIELO RASO MEZCLA C:A 1:5, e=0.15cm | 1.1 | m3 | 22 | 61.78 | 1359.16
PISOS Y PAVIMENTOS
CONTRAPISOS E=40MM C:A 1:4 | 1 | m2 | 20 | 49.73 | 994.6
PISO PORCELANATO ANTIDESLIZANTE 0.60x0.6OM | 1 | m2 | 20 | 206.78 | 4135.6
PISO DE BALDOSA CERAMICA 30x30 |  | m2 | 0 | 102.66 | 0
PISO DE CONCRETO E=4" - FC=175 KG7CM2 / ACABADO FROTACHADO |  | m2 | 0 | 47.45 | 0
PISO DE CEMENTO PULIDO Y BRUÑADO E=2" S/ COLOREAR |  | m2 | 0 | 51.99 | 0
Piso Laminado de alto transito en aulas |  | m2 | 0 | 201.23 | 0
CONTRAZOCALOS
CONTR. S/COLOREAR H=30cm MZ 1:2 e=1.5cm |  | m | 0 | 20.58 | 0
CONTRAZOCALO DE CEMENTO SEMIPULIDO CON IMPERMEABILIZANTE Y ENDURECEDOR | 0.40968 | m | 8.19 | 26.7 | 218.673
CONTRAZOCALO PORCELANATO ANTIDESLIZANTE H=0.10M | 0.90476 | m | 18.1 | 36.55 | 661.555
CONTRAZOCALO LAMINADO EN AULAS |  | m | 0 | 25 | 0
CONTRAZOCALO DE BALDOSA CERAMICA H=30cm |  | m | 0 | 44.2 | 0
CONTRAZOCALO SANITARIO TERRAZO PULIDO, H=0,10M |  | m | 0 | 84.44 | 0
CARPINTERIA
PUERTA DE MADERA ROBLE NACIONAL APANELADA TIPO MACHIMBRADA +SOBRELUZ+VIDRIO TEMPLADO DE 8MM DE 02 HOJAS+INST+ACABADO, SEGUN PLANO Y ET | 0.14 | m2 | 2.8 | 560.62 | 1569.736
VENTANA C/MARCO DE ALUMINIO SISTEMA CORREDIZO TIPO SERIE 3160 + VIDRIOS INCOLORO TEMPLADO DE 8MM+ACCESORIO + ACCESORIO+ INSTALACION, SEGUN PLANO Y ESPECIFICACIONES TECNICAS | 0.19 | m2 | 3.8 | 367.87 | 1397.906
MAMPARA DE ALUMINIO+VIDRIO INCOLORO TEMPLADO 8MM+ACCESORIOS+INSTALACION,SEGUN PLANO Y ESPECIFICACIONES TECNICAS | 1.2095 | m2 | 24.19 | 514.54 | 12446.7226
PARASOLES | 0.13 | m | 2.6 | 622.13 | 1617.538
PERSIANA METALICA |  | m2 | 0 | 54.78 | 0
PINTURA
PINTURA LATEX PARA INTERIOR - 2 MANOS (MUROS, TECHOS, VIGAS Y COLUMNAS) | 3.27 | m2 | 65.4 | 15.63 | 1022.202
PINTURA OLEO PARA EXTERIORES - 2 MANOS | 0.96286 | m2 | 19.26 | 15.95 | 307.197
INSTALACIONES SANITARIAS
INODORO |  | u | 0 | 193.31 | 0
URINARIO |  | u | 0 | 192.4 | 0
LAVATORIO |  | u | 0 | 67.52 | 0
LAVADEROS DE LIMPIEZA DE MAMPOSTERIA DE LADRILLO REVESTIDO CON CERAMICA + GRIFERIA |  | glb | 0 | 750 | 0
SALIDA DE AGUA FRIA |  | pto | 0 | 131.73 | 0
SALIDA DE AGUA CALIENTE |  | pto | 0 | 210.6 | 0
VALVULAS COMPUERTAS, ESFERICAS Y CAJAS PARA VALVULAS |  | glb | 0 | 200 | 0
EXTINTORES Y GABINETES |  | glb | 0 | 537.22 | 0
DRENAJE PLUVIAL |  | pto | 0 | 158.15 | 0
SALIDA DE DESAGUE PVC-SAL 2" |  | pto | 0 | 138.65 | 0
SALIDA DE DESAGUE PVC-SAL 4" |  | pto | 0 | 145.94 | 0
SALIDA DE VENTILACION (PROMEDIO) |  | pto | 0 | 141.08 | 0
MEZCLADORA DE DUCHA |  | und | 0 | 214.34 | 0
JABONERA DE LOSA PARA EMPOTRAR |  | und | 0 | 103.69 | 0
INSTALACIONES ELECTRICAS |  |  | 0
SALIDAS PARA ALUMBRADO, TOMACORRIENTES, FUERZA Y SEÑALES DÉBILES | 0.85714 | pto | 18 | 121.05 | 2178.9
SALIDAS PARA TOMACORRIENTES | 0.85714 | pto | 18 | 163.75 | 2947.5
SALIDAS PARA FUERZA Y SEÑALES DÉBILES | 0.85714 | pto | 18 | 118.3 | 2129.4
SALIDAS TRIFÁSICAS |  | pto | 0 | 7.34 | 0
LÁMPARAS |  |  | 0
ARTEFACTO DE ILUMINACIÓN P = 63 W L = 8000 LM | 0.095238 | und | 2 | 396.15 | 792.3
INSTALACIÓN DE ARTEFACTO DE ILUMINACIÓN, P=63 W L=8000 LM | 0.095238 | und | 2 | 125.39 | 250.78
PROYECTOR Y PANTALLA |  | und | 0 | 143.11 | 0
EXTRACTORES DE AIRE |  | und | 0 | 86.82 | 0
0
0
INSTALACIONES COMUNICACIONES |  |  | 0
CANALIZACIÓN, CONDUCTOS Y/O TUBERÍAS |  |  | 0
INSTALACION DE PUNTOS DE RED EN PISO | 0.012969 | und | 1 | 279.85 | 279.85
INSTALACION DE PUNTOS DE RED EN PARED | 0.0068259 | und | 1 | 95.84 | 95.84
INSTALACION DE PUNTOS DE RED EN CIELO RASO | 0.011604 | und | 1 | 95.84 | 95.84
TUBERIA PVC-P ELÉCTRICA Ø50mm, NTP 339.006 | 0.0032491 | m | 0.06 | 26.42 | 1.5852
TUBERIA PVC-P ELÉCTRICA Ø40mm, NTP 339.006 | 0.067788 | m | 1.36 | 25.01 | 34.0136
TUBERIA PVC-P ELÉCTRICA Ø25mm, NTP 339.006 | 0.27425 | m | 5.48 | 19.23 | 105.3804
TUBERIA PVC-P ELÉCTRICA Ø15mm, NTP 339.006 | 0.0016109 | m | 0.03 | 16.37 | 0.4911
CAJA DE PASE FºGº 300x300x100mm | 0.0068259 | und | 1 | 62.67 | 62.67
CAJA DE PASE FºGº 200x200x100mm | 0.012969 | und | 1 | 58.85 | 58.85
CAJA DE PASE FºGº 100x100x100mm | 0.0020478 | und | 1 | 57.88 | 57.88
BANDEJA PORTACABLE 200x54 P/COMUNICACIÓN | 0.012628 | m | 0.25 | 99.34 | 24.835
SISTEMA ESTRUCTURADO Y NETWORKING
SISTEMA CCTV
VIDEOCAMARA TUBULAR IP | 0.0027304 | und | 1 | 670.77 | 670.77
VIDEOCAMARA DOMO IP | 0.0027304 | und | 1 | 557.91 | 557.91
SISTEMA MAGAFONÍA (PERIFONEO) |  |  | 0
PARLANTE IP DE TECHO | 0.0068259 | und | 1 | 404.74 | 404.74
SISTEMA DACI (DETECCIÓN Y ALARMA CONTRA INCENDIO) |  |  | 0
SUMINISTRO E INSTALACION DE DETECTOR DE HUMO | 0.0027304 | und | 1 | 106.38 | 106.38
SALIDA PARA ALARMA CONTRA INCENDIO | 0.0027304 | und | 1 | 64.33 | 64.33

## SUBDIRECCIÓN
[7 empty] | Area Techada | 20
| Ratio | Unidad | Metrado | C.U | Parcial | Total
[6 empty] | 43880.6523 | Total x m/2 | 2194.0326
MUROS DE MAMPOSTERIA
MURO DE LADRILLO KK TIPO IV SOGA M 1:4 E=1.5 CM | 0.86286 | m2 | 17.26 | 140.28 | 2421.2328
MURO DE LADRILLO KK TIPO IV CABEZA M 1:4 E=1.5 CM |  | m2 | 0 | 166.43 | 0
TABIQUE DE DRYWALL E=0.15m | 0.85714 | m2 | 17.14 | 141.08 | 2418.1112
MELAMINE |  | m2 | 0 | 204.42 | 0
TABLERO C.A. C/CERAMICO |  | m2 | 0 | 470.9 | 0
REVOQUES, ENLUCIDOS y MOLDURAS
TARRAJEO
TARRAJEO FROTACHADO EN MUROS INTERIORES | 3.1 | m2 | 62 | 27.34 | 1695.08
TARRAJEO FROTACHADO EN MUROS EXTERIORES | 0.96286 | m2 | 19.26 | 36.09 | 695.0934
ZOCALO
ZOCALO DE CERAMICA 0.30x0.30 |  | m2 | 0 | 90.83 | 0
CIELO RASO
FALSO CIELORRADOS DE BALDOSAS DE FIBRA MINERAL DE 0.61x0.61m, e:15mm, BORDE REBAJADO, CON SISTEMA DE SUSPENSION ANTISISMICO |  | m3 | 0 | 213.18 | 0
TARRAJEO DE CIELO RASO MEZCLA C:A 1:5, e=0.15cm | 1.1 | m3 | 22 | 61.78 | 1359.16
PISOS Y PAVIMENTOS
CONTRAPISOS E=40MM C:A 1:4 | 1 | m2 | 20 | 49.73 | 994.6
PISO PORCELANATO ANTIDESLIZANTE 0.60x0.6OM | 1 | m2 | 20 | 206.78 | 4135.6
PISO DE BALDOSA CERAMICA 30x30 |  | m2 | 0 | 102.66 | 0
PISO DE CONCRETO E=4" - FC=175 KG7CM2 / ACABADO FROTACHADO |  | m2 | 0 | 47.45 | 0
PISO DE CEMENTO PULIDO Y BRUÑADO E=2" S/ COLOREAR |  | m2 | 0 | 51.99 | 0
Piso Laminado de alto transito en aulas |  | m2 | 0 | 201.23 | 0
CONTRAZOCALOS
CONTR. S/COLOREAR H=30cm MZ 1:2 e=1.5cm |  | m | 0 | 20.58 | 0
CONTRAZOCALO DE CEMENTO SEMIPULIDO CON IMPERMEABILIZANTE Y ENDURECEDOR | 0.40968 | m | 8.19 | 26.7 | 218.673
CONTRAZOCALO PORCELANATO ANTIDESLIZANTE H=0.10M | 0.90476 | m | 18.1 | 36.55 | 661.555
CONTRAZOCALO LAMINADO EN AULAS |  | m | 0 | 25 | 0
CONTRAZOCALO DE BALDOSA CERAMICA H=30cm |  | m | 0 | 44.2 | 0
CONTRAZOCALO SANITARIO TERRAZO PULIDO, H=0,10M |  | m | 0 | 84.44 | 0
CARPINTERIA
PUERTA DE MADERA ROBLE NACIONAL APANELADA TIPO MACHIMBRADA +SOBRELUZ+VIDRIO TEMPLADO DE 8MM DE 02 HOJAS+INST+ACABADO, SEGUN PLANO Y ET | 0.14 | m2 | 2.8 | 560.62 | 1569.736
VENTANA C/MARCO DE ALUMINIO SISTEMA CORREDIZO TIPO SERIE 3160 + VIDRIOS INCOLORO TEMPLADO DE 8MM+ACCESORIO + ACCESORIO+ INSTALACION, SEGUN PLANO Y ESPECIFICACIONES TECNICAS | 0.19 | m2 | 3.8 | 367.87 | 1397.906
MAMPARA DE ALUMINIO+VIDRIO INCOLORO TEMPLADO 8MM+ACCESORIOS+INSTALACION,SEGUN PLANO Y ESPECIFICACIONES TECNICAS | 1.2095 | m2 | 24.19 | 514.54 | 12446.7226
PARASOLES | 0.13 | m | 2.6 | 622.13 | 1617.538
PERSIANA METALICA |  | m2 | 0 | 54.78 | 0
PINTURA
PINTURA LATEX PARA INTERIOR - 2 MANOS (MUROS, TECHOS, VIGAS Y COLUMNAS) | 3.27 | m2 | 65.4 | 15.63 | 1022.202
PINTURA OLEO PARA EXTERIORES - 2 MANOS | 0.96286 | m2 | 19.26 | 15.95 | 307.197
INSTALACIONES SANITARIAS
INODORO |  | u | 0 | 193.31 | 0
URINARIO |  | u | 0 | 192.4 | 0
LAVATORIO |  | u | 0 | 67.52 | 0
LAVADEROS DE LIMPIEZA DE MAMPOSTERIA DE LADRILLO REVESTIDO CON CERAMICA + GRIFERIA |  | glb | 0 | 750 | 0
SALIDA DE AGUA FRIA |  | pto | 0 | 131.73 | 0
SALIDA DE AGUA CALIENTE |  | pto | 0 | 210.6 | 0
VALVULAS COMPUERTAS, ESFERICAS Y CAJAS PARA VALVULAS |  | glb | 0 | 200 | 0
EXTINTORES Y GABINETES |  | glb | 0 | 537.22 | 0
DRENAJE PLUVIAL |  | pto | 0 | 158.15 | 0
SALIDA DE DESAGUE PVC-SAL 2" |  | pto | 0 | 138.65 | 0
SALIDA DE DESAGUE PVC-SAL 4" |  | pto | 0 | 145.94 | 0
SALIDA DE VENTILACION (PROMEDIO) |  | pto | 0 | 141.08 | 0
MEZCLADORA DE DUCHA |  | und | 0 | 214.34 | 0
JABONERA DE LOSA PARA EMPOTRAR |  | und | 0 | 103.69 | 0
INSTALACIONES ELECTRICAS |  |  | 0
SALIDAS PARA ALUMBRADO, TOMACORRIENTES, FUERZA Y SEÑALES DÉBILES | 0.85714 | pto | 18 | 121.05 | 2178.9
SALIDAS PARA TOMACORRIENTES | 0.85714 | pto | 18 | 163.75 | 2947.5
SALIDAS PARA FUERZA Y SEÑALES DÉBILES | 0.85714 | pto | 18 | 118.3 | 2129.4
SALIDAS TRIFÁSICAS |  | pto | 0 | 7.34 | 0
LÁMPARAS |  |  | 0
ARTEFACTO DE ILUMINACIÓN P = 63 W L = 8000 LM | 0.095238 | und | 2 | 396.15 | 792.3
INSTALACIÓN DE ARTEFACTO DE ILUMINACIÓN, P=63 W L=8000 LM | 0.095238 | und | 2 | 125.39 | 250.78
PROYECTOR Y PANTALLA |  | und | 0 | 143.11 | 0
EXTRACTORES DE AIRE |  | und | 0 | 86.82 | 0
0
0
INSTALACIONES COMUNICACIONES |  |  | 0
CANALIZACIÓN, CONDUCTOS Y/O TUBERÍAS |  |  | 0
INSTALACION DE PUNTOS DE RED EN PISO | 0.012969 | und | 1 | 279.85 | 279.85
INSTALACION DE PUNTOS DE RED EN PARED | 0.0068259 | und | 1 | 95.84 | 95.84
INSTALACION DE PUNTOS DE RED EN CIELO RASO | 0.011604 | und | 1 | 95.84 | 95.84
TUBERIA PVC-P ELÉCTRICA Ø50mm, NTP 339.006 | 0.0032491 | m | 0.06 | 26.42 | 1.5852
TUBERIA PVC-P ELÉCTRICA Ø40mm, NTP 339.006 | 0.067788 | m | 1.36 | 25.01 | 34.0136
TUBERIA PVC-P ELÉCTRICA Ø25mm, NTP 339.006 | 0.27425 | m | 5.48 | 19.23 | 105.3804
TUBERIA PVC-P ELÉCTRICA Ø15mm, NTP 339.006 | 0.0016109 | m | 0.03 | 16.37 | 0.4911
CAJA DE PASE FºGº 300x300x100mm | 0.0068259 | und | 1 | 62.67 | 62.67
CAJA DE PASE FºGº 200x200x100mm | 0.012969 | und | 1 | 58.85 | 58.85
CAJA DE PASE FºGº 100x100x100mm | 0.0020478 | und | 1 | 57.88 | 57.88
BANDEJA PORTACABLE 200x54 P/COMUNICACIÓN | 0.012628 | m | 0.25 | 99.34 | 24.835
SISTEMA ESTRUCTURADO Y NETWORKING
SISTEMA CCTV
VIDEOCAMARA TUBULAR IP | 0.0027304 | und | 1 | 670.77 | 670.77
VIDEOCAMARA DOMO IP | 0.0027304 | und | 1 | 557.91 | 557.91
SISTEMA MAGAFONÍA (PERIFONEO) |  |  | 0
PARLANTE IP DE TECHO | 0.0068259 | und | 1 | 404.74 | 404.74
SISTEMA DACI (DETECCIÓN Y ALARMA CONTRA INCENDIO) |  |  | 0
SUMINISTRO E INSTALACION DE DETECTOR DE HUMO | 0.0027304 | und | 1 | 106.38 | 106.38
SALIDA PARA ALARMA CONTRA INCENDIO | 0.0027304 | und | 1 | 64.33 | 64.33

## SALA DE REUNIONES
[7 empty] | Area Techada | 20
| Ratio | Unidad | Metrado | C.U | Parcial | Total
[6 empty] | 29601.3019 | Total x m/2 | 1480.0651
MUROS DE MAMPOSTERIA
MURO DE LADRILLO KK TIPO IV SOGA M 1:4 E=1.5 CM | 2.3429 | m2 | 46.86 | 140.28 | 6573.5208
MURO DE LADRILLO KK TIPO IV CABEZA M 1:4 E=1.5 CM |  | m2 | 0 | 166.43 | 0
TABIQUE DE DRYWALL E=0.15m |  | m2 | 0 | 141.08 | 0
MELAMINE |  | m2 | 0 | 204.42 | 0
TABLERO C.A. C/CERAMICO |  | m2 | 0 | 470.9 | 0
REVOQUES, ENLUCIDOS y MOLDURAS
TARRAJEO
TARRAJEO FROTACHADO EN MUROS INTERIORES | 2.6086 | m2 | 52.17 | 27.34 | 1426.3278
TARRAJEO FROTACHADO EN MUROS EXTERIORES | 0.368 | m2 | 7.36 | 36.09 | 265.6224
ZOCALO
ZOCALO DE CERAMICA 0.30x0.30 |  | m2 | 0 | 90.83 | 0
CIELO RASO
FALSO CIELORRADOS DE BALDOSAS DE FIBRA MINERAL DE 0.61x0.61m, e:15mm, BORDE REBAJADO, CON SISTEMA DE SUSPENSION ANTISISMICO |  | m3 | 0 | 213.18 | 0
TARRAJEO DE CIELO RASO MEZCLA C:A 1:5, e=0.15cm | 1 | m3 | 20 | 61.78 | 1235.6
PISOS Y PAVIMENTOS
CONTRAPISOS E=40MM C:A 1:4 | 1 | m2 | 20 | 49.73 | 994.6
PISO PORCELANATO ANTIDESLIZANTE 0.60x0.6OM | 1 | m2 | 20 | 206.78 | 4135.6
PISO DE BALDOSA CERAMICA 30x30 |  | m2 | 0 | 102.66 | 0
PISO DE CONCRETO E=4" - FC=175 KG7CM2 / ACABADO FROTACHADO |  | m2 | 0 | 47.45 | 0
PISO DE CEMENTO PULIDO Y BRUÑADO E=2" S/ COLOREAR |  | m2 | 0 | 51.99 | 0
Piso Laminado de alto transito en aulas |  | m2 | 0 | 201.23 | 0
CONTRAZOCALOS
CONTR. S/COLOREAR H=30cm MZ 1:2 e=1.5cm |  | m | 0 | 20.58 | 0
CONTRAZOCALO DE CEMENTO SEMIPULIDO CON IMPERMEABILIZANTE Y ENDURECEDOR | 0.40968 | m | 8.19 | 26.7 | 218.673
CONTRAZOCALO PORCELANATO ANTIDESLIZANTE H=0.10M | 0.62857 | m | 12.57 | 36.55 | 459.4335
CONTRAZOCALO LAMINADO EN AULAS |  | m | 0 | 25 | 0
CONTRAZOCALO DE BALDOSA CERAMICA H=30cm |  | m | 0 | 44.2 | 0
CONTRAZOCALO SANITARIO TERRAZO PULIDO, H=0,10M |  | m | 0 | 84.44 | 0
CARPINTERIA
PUERTA DE MADERA ROBLE NACIONAL APANELADA TIPO MACHIMBRADA +SOBRELUZ+VIDRIO TEMPLADO DE 8MM DE 02 HOJAS+INST+ACABADO, SEGUN PLANO Y ET | 0.12 | m2 | 2.4 | 560.62 | 1345.488
VENTANA C/MARCO DE ALUMINIO SISTEMA CORREDIZO TIPO SERIE 3160 + VIDRIOS INCOLORO TEMPLADO DE 8MM+ACCESORIO + ACCESORIO+ INSTALACION, SEGUN PLANO Y ESPECIFICACIONES TECNICAS | 0.16 | m2 | 3.2 | 367.87 | 1177.184
MAMPARA DE ALUMINIO+VIDRIO INCOLORO TEMPLADO 8MM+ACCESORIOS+INSTALACION,SEGUN PLANO Y ESPECIFICACIONES TECNICAS |  | m2 | 0 | 514.54 | 0
PARASOLES | 0.13 | m | 2.6 | 622.13 | 1617.538
PERSIANA METALICA |  | m2 | 0 | 54.78 | 0
PINTURA
PINTURA LATEX PARA INTERIOR - 2 MANOS (MUROS, TECHOS, VIGAS Y COLUMNAS) | 3.6086 | m2 | 72.17 | 15.63 | 1128.0171
PINTURA OLEO PARA EXTERIORES - 2 MANOS | 0.368 | m2 | 7.36 | 15.95 | 117.392
INSTALACIONES SANITARIAS
INODORO |  | u | 0 | 193.31 | 0
URINARIO |  | u | 0 | 192.4 | 0
LAVATORIO |  | u | 0 | 67.52 | 0
LAVADEROS DE LIMPIEZA DE MAMPOSTERIA DE LADRILLO REVESTIDO CON CERAMICA + GRIFERIA |  | glb | 0 | 750 | 0
SALIDA DE AGUA FRIA |  | pto | 0 | 131.73 | 0
SALIDA DE AGUA CALIENTE |  | pto | 0 | 210.6 | 0
VALVULAS COMPUERTAS, ESFERICAS Y CAJAS PARA VALVULAS |  | glb | 0 | 200 | 0
EXTINTORES Y GABINETES |  | glb | 0 | 537.22 | 0
DRENAJE PLUVIAL |  | pto | 0 | 158.15 | 0
SALIDA DE DESAGUE PVC-SAL 2" |  | pto | 0 | 138.65 | 0
SALIDA DE DESAGUE PVC-SAL 4" |  | pto | 0 | 145.94 | 0
SALIDA DE VENTILACION (PROMEDIO) |  | pto | 0 | 141.08 | 0
MEZCLADORA DE DUCHA |  | und | 0 | 214.34 | 0
JABONERA DE LOSA PARA EMPOTRAR |  | und | 0 | 103.69 | 0
INSTALACIONES ELECTRICAS |  |  | 0
SALIDAS PARA ALUMBRADO, TOMACORRIENTES, FUERZA Y SEÑALES DÉBILES | 0.51429 | pto | 11 | 121.05 | 1331.55
SALIDAS PARA TOMACORRIENTES | 0.51429 | pto | 11 | 163.75 | 1801.25
SALIDAS PARA FUERZA Y SEÑALES DÉBILES | 0.51429 | pto | 11 | 118.3 | 1301.3
SALIDAS TRIFÁSICAS |  | pto | 0 | 7.34 | 0
LÁMPARAS |  |  | 0
ARTEFACTO DE ILUMINACIÓN P = 63 W L = 8000 LM | 0.11429 | und | 3 | 396.15 | 1188.45
INSTALACIÓN DE ARTEFACTO DE ILUMINACIÓN, P=63 W L=8000 LM | 0.11429 | und | 3 | 125.39 | 376.17
PROYECTOR Y PANTALLA | 0.057143 | und | 2 | 143.11 | 286.22
EXTRACTORES DE AIRE |  | und | 0 | 86.82 | 0
0
0
INSTALACIONES COMUNICACIONES |  |  | 0
CANALIZACIÓN, CONDUCTOS Y/O TUBERÍAS |  |  | 0
INSTALACION DE PUNTOS DE RED EN PISO | 0.012969 | und | 1 | 279.85 | 279.85
INSTALACION DE PUNTOS DE RED EN PARED | 0.0068259 | und | 1 | 95.84 | 95.84
INSTALACION DE PUNTOS DE RED EN CIELO RASO | 0.011604 | und | 1 | 95.84 | 95.84
TUBERIA PVC-P ELÉCTRICA Ø50mm, NTP 339.006 | 0.0032491 | m | 0.06 | 26.42 | 1.5852
TUBERIA PVC-P ELÉCTRICA Ø40mm, NTP 339.006 | 0.067788 | m | 1.36 | 25.01 | 34.0136
TUBERIA PVC-P ELÉCTRICA Ø25mm, NTP 339.006 | 0.27425 | m | 5.48 | 19.23 | 105.3804
TUBERIA PVC-P ELÉCTRICA Ø15mm, NTP 339.006 | 0.0016109 | m | 0.03 | 16.37 | 0.4911
CAJA DE PASE FºGº 300x300x100mm | 0.0068259 | und | 1 | 62.67 | 62.67
CAJA DE PASE FºGº 200x200x100mm | 0.012969 | und | 1 | 58.85 | 58.85
CAJA DE PASE FºGº 100x100x100mm | 0.0020478 | und | 1 | 57.88 | 57.88
BANDEJA PORTACABLE 200x54 P/COMUNICACIÓN | 0.012628 | m | 0.25 | 99.34 | 24.835
SISTEMA ESTRUCTURADO Y NETWORKING
SISTEMA CCTV
VIDEOCAMARA TUBULAR IP | 0.0027304 | und | 1 | 670.77 | 670.77
VIDEOCAMARA DOMO IP | 0.0027304 | und | 1 | 557.91 | 557.91
SISTEMA MAGAFONÍA (PERIFONEO) |  |  | 0
PARLANTE IP DE TECHO | 0.0068259 | und | 1 | 404.74 | 404.74
SISTEMA DACI (DETECCIÓN Y ALARMA CONTRA INCENDIO) |  |  | 0
SUMINISTRO E INSTALACION DE DETECTOR DE HUMO | 0.0027304 | und | 1 | 106.38 | 106.38
SALIDA PARA ALARMA CONTRA INCENDIO | 0.0027304 | und | 1 | 64.33 | 64.33

## SECRETARÍA
[7 empty] | Area Techada | 20
| Ratio | Unidad | Metrado | C.U | Parcial | Total
[6 empty] | 27021.3714 | Total x m/2 | 1351.0686
MUROS DE MAMPOSTERIA
MURO DE LADRILLO KK TIPO IV SOGA M 1:4 E=1.5 CM | 0 | m2 | 0 | 140.28 | 0
MURO DE LADRILLO KK TIPO IV CABEZA M 1:4 E=1.5 CM |  | m2 | 0 | 166.43 | 0
TABIQUE DE DRYWALL E=0.15m | 1.6717 | m2 | 33.43 | 141.08 | 4716.3044
MELAMINE |  | m2 | 0 | 204.42 | 0
TABLERO C.A. C/CERAMICO |  | m2 | 0 | 470.9 | 0
REVOQUES, ENLUCIDOS y MOLDURAS
TARRAJEO
TARRAJEO FROTACHADO EN MUROS INTERIORES | 0.36145 | m2 | 7.23 | 27.34 | 197.6682
TARRAJEO FROTACHADO EN MUROS EXTERIORES | 0.43735 | m2 | 8.75 | 36.09 | 315.7875
ZOCALO
ZOCALO DE CERAMICA 0.30x0.30 |  | m2 | 0 | 90.83 | 0
CIELO RASO
FALSO CIELORRADOS DE BALDOSAS DE FIBRA MINERAL DE 0.61x0.61m, e:15mm, BORDE REBAJADO, CON SISTEMA DE SUSPENSION ANTISISMICO |  | m3 | 0 | 213.18 | 0
TARRAJEO DE CIELO RASO MEZCLA C:A 1:5, e=0.15cm | 1.1 | m3 | 22 | 61.78 | 1359.16
PISOS Y PAVIMENTOS
CONTRAPISOS E=40MM C:A 1:4 | 1 | m2 | 20 | 49.73 | 994.6
PISO PORCELANATO ANTIDESLIZANTE 0.60x0.6OM | 1 | m2 | 20 | 206.78 | 4135.6
PISO DE BALDOSA CERAMICA 30x30 |  | m2 | 0 | 102.66 | 0
PISO DE CONCRETO E=4" - FC=175 KG7CM2 / ACABADO FROTACHADO |  | m2 | 0 | 47.45 | 0
PISO DE CEMENTO PULIDO Y BRUÑADO E=2" S/ COLOREAR |  | m2 | 0 | 51.99 | 0
Piso Laminado de alto transito en aulas |  | m2 | 0 | 201.23 | 0
CONTRAZOCALOS
CONTR. S/COLOREAR H=30cm MZ 1:2 e=1.5cm |  | m | 0 | 20.58 | 0
CONTRAZOCALO DE CEMENTO SEMIPULIDO CON IMPERMEABILIZANTE Y ENDURECEDOR | 0.40968 | m | 8.19 | 26.7 | 218.673
CONTRAZOCALO PORCELANATO ANTIDESLIZANTE H=0.10M | 0.67771 | m | 13.55 | 36.55 | 495.2525
CONTRAZOCALO LAMINADO EN AULAS |  | m | 0 | 25 | 0
CONTRAZOCALO DE BALDOSA CERAMICA H=30cm |  | m | 0 | 44.2 | 0
CONTRAZOCALO SANITARIO TERRAZO PULIDO, H=0,10M |  | m | 0 | 84.44 | 0
CARPINTERIA
PUERTA DE MADERA ROBLE NACIONAL APANELADA TIPO MACHIMBRADA +SOBRELUZ+VIDRIO TEMPLADO DE 8MM DE 02 HOJAS+INST+ACABADO, SEGUN PLANO Y ET | 0.12651 | m2 | 2.53 | 560.62 | 1418.3686
VENTANA C/MARCO DE ALUMINIO SISTEMA CORREDIZO TIPO SERIE 3160 + VIDRIOS INCOLORO TEMPLADO DE 8MM+ACCESORIO + ACCESORIO+ INSTALACION, SEGUN PLANO Y ESPECIFICACIONES TECNICAS | 0.26024 | m2 | 5.2 | 367.87 | 1912.924
MAMPARA DE ALUMINIO+VIDRIO INCOLORO TEMPLADO 8MM+ACCESORIOS+INSTALACION,SEGUN PLANO Y ESPECIFICACIONES TECNICAS |  | m2 | 0 | 514.54 | 0
PARASOLES | 0.13 | m | 2.6 | 622.13 | 1617.538
PERSIANA METALICA |  | m2 | 0 | 54.78 | 0
PINTURA
PINTURA LATEX PARA INTERIOR - 2 MANOS (MUROS, TECHOS, VIGAS Y COLUMNAS) | 1.8988 | m2 | 37.98 | 15.63 | 593.6274
PINTURA OLEO PARA EXTERIORES - 2 MANOS | 0.43735 | m2 | 8.75 | 15.95 | 139.5625
INSTALACIONES SANITARIAS
INODORO |  | u | 0 | 193.31 | 0
URINARIO |  | u | 0 | 192.4 | 0
LAVATORIO |  | u | 0 | 67.52 | 0
LAVADEROS DE LIMPIEZA DE MAMPOSTERIA DE LADRILLO REVESTIDO CON CERAMICA + GRIFERIA |  | glb | 0 | 750 | 0
SALIDA DE AGUA FRIA |  | pto | 0 | 131.73 | 0
SALIDA DE AGUA CALIENTE |  | pto | 0 | 210.6 | 0
VALVULAS COMPUERTAS, ESFERICAS Y CAJAS PARA VALVULAS |  | glb | 0 | 200 | 0
EXTINTORES Y GABINETES |  | glb | 0 | 537.22 | 0
DRENAJE PLUVIAL |  | pto | 0 | 158.15 | 0
SALIDA DE DESAGUE PVC-SAL 2" |  | pto | 0 | 138.65 | 0
SALIDA DE DESAGUE PVC-SAL 4" |  | pto | 0 | 145.94 | 0
SALIDA DE VENTILACION (PROMEDIO) |  | pto | 0 | 141.08 | 0
MEZCLADORA DE DUCHA |  | und | 0 | 214.34 | 0
JABONERA DE LOSA PARA EMPOTRAR |  | und | 0 | 103.69 | 0
INSTALACIONES ELECTRICAS |  |  | 0
SALIDAS PARA ALUMBRADO, TOMACORRIENTES, FUERZA Y SEÑALES DÉBILES | 0.54217 | pto | 11 | 121.05 | 1331.55
SALIDAS PARA TOMACORRIENTES | 0.54217 | pto | 11 | 163.75 | 1801.25
SALIDAS PARA FUERZA Y SEÑALES DÉBILES | 0.54217 | pto | 11 | 118.3 | 1301.3
SALIDAS TRIFÁSICAS |  | pto | 0 | 7.34 | 0
LÁMPARAS |  |  | 0
ARTEFACTO DE ILUMINACIÓN P = 63 W L = 8000 LM | 0.12048 | und | 3 | 396.15 | 1188.45
INSTALACIÓN DE ARTEFACTO DE ILUMINACIÓN, P=63 W L=8000 LM | 0.12048 | und | 3 | 125.39 | 376.17
PROYECTOR Y PANTALLA | 0.060241 | und | 2 | 143.11 | 286.22
EXTRACTORES DE AIRE |  | und | 0 | 86.82 | 0
0
0
INSTALACIONES COMUNICACIONES |  |  | 0
CANALIZACIÓN, CONDUCTOS Y/O TUBERÍAS |  |  | 0
INSTALACION DE PUNTOS DE RED EN PISO | 0.012969 | und | 1 | 279.85 | 279.85
INSTALACION DE PUNTOS DE RED EN PARED | 0.0068259 | und | 1 | 95.84 | 95.84
INSTALACION DE PUNTOS DE RED EN CIELO RASO | 0.011604 | und | 1 | 95.84 | 95.84
TUBERIA PVC-P ELÉCTRICA Ø50mm, NTP 339.006 | 0.0032491 | m | 0.06 | 26.42 | 1.5852
TUBERIA PVC-P ELÉCTRICA Ø40mm, NTP 339.006 | 0.067788 | m | 1.36 | 25.01 | 34.0136
TUBERIA PVC-P ELÉCTRICA Ø25mm, NTP 339.006 | 0.27425 | m | 5.48 | 19.23 | 105.3804
TUBERIA PVC-P ELÉCTRICA Ø15mm, NTP 339.006 | 0.0016109 | m | 0.03 | 16.37 | 0.4911
CAJA DE PASE FºGº 300x300x100mm | 0.0068259 | und | 1 | 62.67 | 62.67
CAJA DE PASE FºGº 200x200x100mm | 0.012969 | und | 1 | 58.85 | 58.85
CAJA DE PASE FºGº 100x100x100mm | 0.0020478 | und | 1 | 57.88 | 57.88
BANDEJA PORTACABLE 200x54 P/COMUNICACIÓN | 0.012628 | m | 0.25 | 99.34 | 24.835
SISTEMA ESTRUCTURADO Y NETWORKING
SISTEMA CCTV
VIDEOCAMARA TUBULAR IP | 0.0027304 | und | 1 | 670.77 | 670.77
VIDEOCAMARA DOMO IP | 0.0027304 | und | 1 | 557.91 | 557.91
SISTEMA MAGAFONÍA (PERIFONEO) |  |  | 0
PARLANTE IP DE TECHO | 0.0068259 | und | 1 | 404.74 | 404.74
SISTEMA DACI (DETECCIÓN Y ALARMA CONTRA INCENDIO) |  |  | 0
SUMINISTRO E INSTALACION DE DETECTOR DE HUMO | 0.0027304 | und | 1 | 106.38 | 106.38
SALIDA PARA ALARMA CONTRA INCENDIO | 0.0027304 | und | 1 | 64.33 | 64.33

## ÁREA DE ESPERA
[7 empty] | Area Techada | 20
| Ratio | Unidad | Metrado | C.U | Parcial | Total
[6 empty] | 27021.3714 | Total x m/2 | 1351.0686
MUROS DE MAMPOSTERIA
MURO DE LADRILLO KK TIPO IV SOGA M 1:4 E=1.5 CM | 0 | m2 | 0 | 140.28 | 0
MURO DE LADRILLO KK TIPO IV CABEZA M 1:4 E=1.5 CM |  | m2 | 0 | 166.43 | 0
TABIQUE DE DRYWALL E=0.15m | 1.6717 | m2 | 33.43 | 141.08 | 4716.3044
MELAMINE |  | m2 | 0 | 204.42 | 0
TABLERO C.A. C/CERAMICO |  | m2 | 0 | 470.9 | 0
REVOQUES, ENLUCIDOS y MOLDURAS
TARRAJEO
TARRAJEO FROTACHADO EN MUROS INTERIORES | 0.36145 | m2 | 7.23 | 27.34 | 197.6682
TARRAJEO FROTACHADO EN MUROS EXTERIORES | 0.43735 | m2 | 8.75 | 36.09 | 315.7875
ZOCALO
ZOCALO DE CERAMICA 0.30x0.30 |  | m2 | 0 | 90.83 | 0
CIELO RASO
FALSO CIELORRADOS DE BALDOSAS DE FIBRA MINERAL DE 0.61x0.61m, e:15mm, BORDE REBAJADO, CON SISTEMA DE SUSPENSION ANTISISMICO |  | m3 | 0 | 213.18 | 0
TARRAJEO DE CIELO RASO MEZCLA C:A 1:5, e=0.15cm | 1.1 | m3 | 22 | 61.78 | 1359.16
PISOS Y PAVIMENTOS
CONTRAPISOS E=40MM C:A 1:4 | 1 | m2 | 20 | 49.73 | 994.6
PISO PORCELANATO ANTIDESLIZANTE 0.60x0.6OM | 1 | m2 | 20 | 206.78 | 4135.6
PISO DE BALDOSA CERAMICA 30x30 |  | m2 | 0 | 102.66 | 0
PISO DE CONCRETO E=4" - FC=175 KG7CM2 / ACABADO FROTACHADO |  | m2 | 0 | 47.45 | 0
PISO DE CEMENTO PULIDO Y BRUÑADO E=2" S/ COLOREAR |  | m2 | 0 | 51.99 | 0
Piso Laminado de alto transito en aulas |  | m2 | 0 | 201.23 | 0
CONTRAZOCALOS
CONTR. S/COLOREAR H=30cm MZ 1:2 e=1.5cm |  | m | 0 | 20.58 | 0
CONTRAZOCALO DE CEMENTO SEMIPULIDO CON IMPERMEABILIZANTE Y ENDURECEDOR | 0.40968 | m | 8.19 | 26.7 | 218.673
CONTRAZOCALO PORCELANATO ANTIDESLIZANTE H=0.10M | 0.67771 | m | 13.55 | 36.55 | 495.2525
CONTRAZOCALO LAMINADO EN AULAS |  | m | 0 | 25 | 0
CONTRAZOCALO DE BALDOSA CERAMICA H=30cm |  | m | 0 | 44.2 | 0
CONTRAZOCALO SANITARIO TERRAZO PULIDO, H=0,10M |  | m | 0 | 84.44 | 0
CARPINTERIA
PUERTA DE MADERA ROBLE NACIONAL APANELADA TIPO MACHIMBRADA +SOBRELUZ+VIDRIO TEMPLADO DE 8MM DE 02 HOJAS+INST+ACABADO, SEGUN PLANO Y ET | 0.12651 | m2 | 2.53 | 560.62 | 1418.3686
VENTANA C/MARCO DE ALUMINIO SISTEMA CORREDIZO TIPO SERIE 3160 + VIDRIOS INCOLORO TEMPLADO DE 8MM+ACCESORIO + ACCESORIO+ INSTALACION, SEGUN PLANO Y ESPECIFICACIONES TECNICAS | 0.26024 | m2 | 5.2 | 367.87 | 1912.924
MAMPARA DE ALUMINIO+VIDRIO INCOLORO TEMPLADO 8MM+ACCESORIOS+INSTALACION,SEGUN PLANO Y ESPECIFICACIONES TECNICAS |  | m2 | 0 | 514.54 | 0
PARASOLES | 0.13 | m | 2.6 | 622.13 | 1617.538
PERSIANA METALICA |  | m2 | 0 | 54.78 | 0
PINTURA
PINTURA LATEX PARA INTERIOR - 2 MANOS (MUROS, TECHOS, VIGAS Y COLUMNAS) | 1.8988 | m2 | 37.98 | 15.63 | 593.6274
PINTURA OLEO PARA EXTERIORES - 2 MANOS | 0.43735 | m2 | 8.75 | 15.95 | 139.5625
INSTALACIONES SANITARIAS
INODORO |  | u | 0 | 193.31 | 0
URINARIO |  | u | 0 | 192.4 | 0
LAVATORIO |  | u | 0 | 67.52 | 0
LAVADEROS DE LIMPIEZA DE MAMPOSTERIA DE LADRILLO REVESTIDO CON CERAMICA + GRIFERIA |  | glb | 0 | 750 | 0
SALIDA DE AGUA FRIA |  | pto | 0 | 131.73 | 0
SALIDA DE AGUA CALIENTE |  | pto | 0 | 210.6 | 0
VALVULAS COMPUERTAS, ESFERICAS Y CAJAS PARA VALVULAS |  | glb | 0 | 200 | 0
EXTINTORES Y GABINETES |  | glb | 0 | 537.22 | 0
DRENAJE PLUVIAL |  | pto | 0 | 158.15 | 0
SALIDA DE DESAGUE PVC-SAL 2" |  | pto | 0 | 138.65 | 0
SALIDA DE DESAGUE PVC-SAL 4" |  | pto | 0 | 145.94 | 0
SALIDA DE VENTILACION (PROMEDIO) |  | pto | 0 | 141.08 | 0
MEZCLADORA DE DUCHA |  | und | 0 | 214.34 | 0
JABONERA DE LOSA PARA EMPOTRAR |  | und | 0 | 103.69 | 0
INSTALACIONES ELECTRICAS |  |  | 0
SALIDAS PARA ALUMBRADO, TOMACORRIENTES, FUERZA Y SEÑALES DÉBILES | 0.54217 | pto | 11 | 121.05 | 1331.55
SALIDAS PARA TOMACORRIENTES | 0.54217 | pto | 11 | 163.75 | 1801.25
SALIDAS PARA FUERZA Y SEÑALES DÉBILES | 0.54217 | pto | 11 | 118.3 | 1301.3
SALIDAS TRIFÁSICAS |  | pto | 0 | 7.34 | 0
LÁMPARAS |  |  | 0
ARTEFACTO DE ILUMINACIÓN P = 63 W L = 8000 LM | 0.12048 | und | 3 | 396.15 | 1188.45
INSTALACIÓN DE ARTEFACTO DE ILUMINACIÓN, P=63 W L=8000 LM | 0.12048 | und | 3 | 125.39 | 376.17
PROYECTOR Y PANTALLA | 0.060241 | und | 2 | 143.11 | 286.22
EXTRACTORES DE AIRE |  | und | 0 | 86.82 | 0
0
0
INSTALACIONES COMUNICACIONES |  |  | 0
CANALIZACIÓN, CONDUCTOS Y/O TUBERÍAS |  |  | 0
INSTALACION DE PUNTOS DE RED EN PISO | 0.012969 | und | 1 | 279.85 | 279.85
INSTALACION DE PUNTOS DE RED EN PARED | 0.0068259 | und | 1 | 95.84 | 95.84
INSTALACION DE PUNTOS DE RED EN CIELO RASO | 0.011604 | und | 1 | 95.84 | 95.84
TUBERIA PVC-P ELÉCTRICA Ø50mm, NTP 339.006 | 0.0032491 | m | 0.06 | 26.42 | 1.5852
TUBERIA PVC-P ELÉCTRICA Ø40mm, NTP 339.006 | 0.067788 | m | 1.36 | 25.01 | 34.0136
TUBERIA PVC-P ELÉCTRICA Ø25mm, NTP 339.006 | 0.27425 | m | 5.48 | 19.23 | 105.3804
TUBERIA PVC-P ELÉCTRICA Ø15mm, NTP 339.006 | 0.0016109 | m | 0.03 | 16.37 | 0.4911
CAJA DE PASE FºGº 300x300x100mm | 0.0068259 | und | 1 | 62.67 | 62.67
CAJA DE PASE FºGº 200x200x100mm | 0.012969 | und | 1 | 58.85 | 58.85
CAJA DE PASE FºGº 100x100x100mm | 0.0020478 | und | 1 | 57.88 | 57.88
BANDEJA PORTACABLE 200x54 P/COMUNICACIÓN | 0.012628 | m | 0.25 | 99.34 | 24.835
SISTEMA ESTRUCTURADO Y NETWORKING
SISTEMA CCTV
VIDEOCAMARA TUBULAR IP | 0.0027304 | und | 1 | 670.77 | 670.77
VIDEOCAMARA DOMO IP | 0.0027304 | und | 1 | 557.91 | 557.91
SISTEMA MAGAFONÍA (PERIFONEO) |  |  | 0
PARLANTE IP DE TECHO | 0.0068259 | und | 1 | 404.74 | 404.74
SISTEMA DACI (DETECCIÓN Y ALARMA CONTRA INCENDIO) |  |  | 0
SUMINISTRO E INSTALACION DE DETECTOR DE HUMO | 0.0027304 | und | 1 | 106.38 | 106.38
SALIDA PARA ALARMA CONTRA INCENDIO | 0.0027304 | und | 1 | 64.33 | 64.33

## COORDINACIÓN ADMINISTRATIVA
[7 empty] | Area Techada | 20
| Ratio | Unidad | Metrado | C.U | Parcial | Total
[6 empty] | 16662.2685 | Total x m/2 | 833.1134
MUROS DE MAMPOSTERIA
MURO DE LADRILLO KK TIPO IV SOGA M 1:4 E=1.5 CM | 0.15135 | m2 | 3.03 | 140.28 | 425.0484
MURO DE LADRILLO KK TIPO IV CABEZA M 1:4 E=1.5 CM |  | m2 | 0 | 166.43 | 0
TABIQUE DE DRYWALL E=0.15m | 0.27973 | m2 | 5.59 | 141.08 | 788.6372
MELAMINE |  | m2 | 0 | 204.42 | 0
TABLERO C.A. C/CERAMICO |  | m2 | 0 | 470.9 | 0
REVOQUES, ENLUCIDOS y MOLDURAS
TARRAJEO
TARRAJEO FROTACHADO EN MUROS INTERIORES | 0.60135 | m2 | 12.03 | 27.34 | 328.9002
TARRAJEO FROTACHADO EN MUROS EXTERIORES | 0.40676 | m2 | 8.14 | 36.09 | 293.7726
ZOCALO
ZOCALO DE CERAMICA 0.30x0.30 |  | m2 | 0 | 90.83 | 0
CIELO RASO
FALSO CIELORRADOS DE BALDOSAS DE FIBRA MINERAL DE 0.61x0.61m, e:15mm, BORDE REBAJADO, CON SISTEMA DE SUSPENSION ANTISISMICO |  | m3 | 0 | 213.18 | 0
TARRAJEO DE CIELO RASO MEZCLA C:A 1:5, e=0.15cm | 1.1 | m3 | 22 | 61.78 | 1359.16
PISOS Y PAVIMENTOS
CONTRAPISOS E=40MM C:A 1:4 | 1 | m2 | 20 | 49.73 | 994.6
PISO PORCELANATO ANTIDESLIZANTE 0.60x0.6OM | 1 | m2 | 20 | 206.78 | 4135.6
PISO DE BALDOSA CERAMICA 30x30 |  | m2 | 0 | 102.66 | 0
PISO DE CONCRETO E=4" - FC=175 KG7CM2 / ACABADO FROTACHADO |  | m2 | 0 | 47.45 | 0
PISO DE CEMENTO PULIDO Y BRUÑADO E=2" S/ COLOREAR |  | m2 | 0 | 51.99 | 0
Piso Laminado de alto transito en aulas |  | m2 | 0 | 201.23 | 0
CONTRAZOCALOS
CONTR. S/COLOREAR H=30cm MZ 1:2 e=1.5cm |  | m | 0 | 20.58 | 0
CONTRAZOCALO DE CEMENTO SEMIPULIDO CON IMPERMEABILIZANTE Y ENDURECEDOR | 0.40968 | m | 8.19 | 26.7 | 218.673
CONTRAZOCALO PORCELANATO ANTIDESLIZANTE H=0.10M | 0.52162 | m | 10.43 | 36.55 | 381.2165
CONTRAZOCALO LAMINADO EN AULAS |  | m | 0 | 25 | 0
CONTRAZOCALO DE BALDOSA CERAMICA H=30cm |  | m | 0 | 44.2 | 0
CONTRAZOCALO SANITARIO TERRAZO PULIDO, H=0,10M |  | m | 0 | 84.44 | 0
CARPINTERIA
PUERTA DE MADERA ROBLE NACIONAL APANELADA TIPO MACHIMBRADA +SOBRELUZ+VIDRIO TEMPLADO DE 8MM DE 02 HOJAS+INST+ACABADO, SEGUN PLANO Y ET |  | m2 | 0 | 560.62 | 0
VENTANA C/MARCO DE ALUMINIO SISTEMA CORREDIZO TIPO SERIE 3160 + VIDRIOS INCOLORO TEMPLADO DE 8MM+ACCESORIO + ACCESORIO+ INSTALACION, SEGUN PLANO Y ESPECIFICACIONES TECNICAS | 0.075676 | m2 | 1.51 | 367.87 | 555.4837
MAMPARA DE ALUMINIO+VIDRIO INCOLORO TEMPLADO 8MM+ACCESORIOS+INSTALACION,SEGUN PLANO Y ESPECIFICACIONES TECNICAS |  | m2 | 0 | 514.54 | 0
PARASOLES | 0.13 | m | 2.6 | 622.13 | 1617.538
PERSIANA METALICA |  | m2 | 0 | 54.78 | 0
PINTURA
PINTURA LATEX PARA INTERIOR - 2 MANOS (MUROS, TECHOS, VIGAS Y COLUMNAS) | 0.88108 | m2 | 17.62 | 15.63 | 275.4006
PINTURA OLEO PARA EXTERIORES - 2 MANOS | 0.40676 | m2 | 8.14 | 15.95 | 129.833
INSTALACIONES SANITARIAS
INODORO |  | u | 0 | 193.31 | 0
URINARIO |  | u | 0 | 192.4 | 0
LAVATORIO |  | u | 0 | 67.52 | 0
LAVADEROS DE LIMPIEZA DE MAMPOSTERIA DE LADRILLO REVESTIDO CON CERAMICA + GRIFERIA |  | glb | 0 | 750 | 0
SALIDA DE AGUA FRIA |  | pto | 0 | 131.73 | 0
SALIDA DE AGUA CALIENTE |  | pto | 0 | 210.6 | 0
VALVULAS COMPUERTAS, ESFERICAS Y CAJAS PARA VALVULAS |  | glb | 0 | 200 | 0
EXTINTORES Y GABINETES |  | glb | 0 | 537.22 | 0
DRENAJE PLUVIAL |  | pto | 0 | 158.15 | 0
SALIDA DE DESAGUE PVC-SAL 2" |  | pto | 0 | 138.65 | 0
SALIDA DE DESAGUE PVC-SAL 4" |  | pto | 0 | 145.94 | 0
SALIDA DE VENTILACION (PROMEDIO) |  | pto | 0 | 141.08 | 0
MEZCLADORA DE DUCHA |  | und | 0 | 214.34 | 0
JABONERA DE LOSA PARA EMPOTRAR |  | und | 0 | 103.69 | 0
INSTALACIONES ELECTRICAS |  |  | 0
SALIDAS PARA ALUMBRADO, TOMACORRIENTES, FUERZA Y SEÑALES DÉBILES | 0.24324 | pto | 5 | 121.05 | 605.25
SALIDAS PARA TOMACORRIENTES | 0.24324 | pto | 5 | 163.75 | 818.75
SALIDAS PARA FUERZA Y SEÑALES DÉBILES | 0.24324 | pto | 5 | 118.3 | 591.5
SALIDAS TRIFÁSICAS |  | pto | 0 | 7.34 | 0
LÁMPARAS |  |  | 0
ARTEFACTO DE ILUMINACIÓN P = 63 W L = 8000 LM | 0.027027 | und | 1 | 396.15 | 396.15
INSTALACIÓN DE ARTEFACTO DE ILUMINACIÓN, P=63 W L=8000 LM | 0.027027 | und | 1 | 125.39 | 125.39
PROYECTOR Y PANTALLA |  | und | 0 | 143.11 | 0
EXTRACTORES DE AIRE |  | und | 0 | 86.82 | 0
0
0
INSTALACIONES COMUNICACIONES |  |  | 0
CANALIZACIÓN, CONDUCTOS Y/O TUBERÍAS |  |  | 0
INSTALACION DE PUNTOS DE RED EN PISO | 0.012969 | und | 1 | 279.85 | 279.85
INSTALACION DE PUNTOS DE RED EN PARED | 0.0068259 | und | 1 | 95.84 | 95.84
INSTALACION DE PUNTOS DE RED EN CIELO RASO | 0.011604 | und | 1 | 95.84 | 95.84
TUBERIA PVC-P ELÉCTRICA Ø50mm, NTP 339.006 | 0.0032491 | m | 0.06 | 26.42 | 1.5852
TUBERIA PVC-P ELÉCTRICA Ø40mm, NTP 339.006 | 0.067788 | m | 1.36 | 25.01 | 34.0136
TUBERIA PVC-P ELÉCTRICA Ø25mm, NTP 339.006 | 0.27425 | m | 5.48 | 19.23 | 105.3804
TUBERIA PVC-P ELÉCTRICA Ø15mm, NTP 339.006 | 0.0016109 | m | 0.03 | 16.37 | 0.4911
CAJA DE PASE FºGº 300x300x100mm | 0.0068259 | und | 1 | 62.67 | 62.67
CAJA DE PASE FºGº 200x200x100mm | 0.012969 | und | 1 | 58.85 | 58.85
CAJA DE PASE FºGº 100x100x100mm | 0.0020478 | und | 1 | 57.88 | 57.88
BANDEJA PORTACABLE 200x54 P/COMUNICACIÓN | 0.012628 | m | 0.25 | 99.34 | 24.835
SISTEMA ESTRUCTURADO Y NETWORKING
SISTEMA CCTV
VIDEOCAMARA TUBULAR IP | 0.0027304 | und | 1 | 670.77 | 670.77
VIDEOCAMARA DOMO IP | 0.0027304 | und | 1 | 557.91 | 557.91
SISTEMA MAGAFONÍA (PERIFONEO) |  |  | 0
PARLANTE IP DE TECHO | 0.0068259 | und | 1 | 404.74 | 404.74
SISTEMA DACI (DETECCIÓN Y ALARMA CONTRA INCENDIO) |  |  | 0
SUMINISTRO E INSTALACION DE DETECTOR DE HUMO | 0.0027304 | und | 1 | 106.38 | 106.38
SALIDA PARA ALARMA CONTRA INCENDIO | 0.0027304 | und | 1 | 64.33 | 64.33

## ARCHIVO
[7 empty] | Area Techada | 20
| Ratio | Unidad | Metrado | C.U | Parcial | Total
[6 empty] | 39271.4435 | Total x m/2 | 1963.5722
MUROS DE MAMPOSTERIA
MURO DE LADRILLO KK TIPO IV SOGA M 1:4 E=1.5 CM | 3.2077 | m2 | 64.15 | 140.28 | 8998.962
MURO DE LADRILLO KK TIPO IV CABEZA M 1:4 E=1.5 CM | 0 | m2 | 0 | 166.43 | 0
TABIQUE DE DRYWALL E=0.15m | 1.2923 | m2 | 25.85 | 141.08 | 3646.918
MELAMINE |  | m2 | 0 | 204.42 | 0
TABLERO C.A. C/CERAMICO |  | m2 | 0 | 470.9 | 0
REVOQUES, ENLUCIDOS y MOLDURAS
TARRAJEO
TARRAJEO FROTACHADO EN MUROS INTERIORES | 3.1846 | m2 | 63.69 | 27.34 | 1741.2846
TARRAJEO FROTACHADO EN MUROS EXTERIORES | 0.66 | m2 | 13.2 | 36.09 | 476.388
ZOCALO
ZOCALO DE CERAMICA 0.30x0.30 |  | m2 | 0 | 90.83 | 0
CIELO RASO
FALSO CIELORRADOS DE BALDOSAS DE FIBRA MINERAL DE 0.61x0.61m, e:15mm, BORDE REBAJADO, CON SISTEMA DE SUSPENSION ANTISISMICO |  | m3 | 0 | 213.18 | 0
TARRAJEO DE CIELO RASO MEZCLA C:A 1:5, e=0.15cm | 1 | m3 | 20 | 61.78 | 1235.6
PISOS Y PAVIMENTOS
CONTRAPISOS E=40MM C:A 1:4 | 1 | m2 | 20 | 49.73 | 994.6
PISO PORCELANATO ANTIDESLIZANTE 0.60x0.6OM |  | m2 | 0 | 206.78 | 0
PISO DE BALDOSA CERAMICA 30x30 | 1 | m2 | 20 | 102.66 | 2053.2
PISO DE CONCRETO E=4" - FC=175 KG7CM2 / ACABADO FROTACHADO |  | m2 | 0 | 47.45 | 0
PISO DE CEMENTO PULIDO Y BRUÑADO E=2" S/ COLOREAR |  | m2 | 0 | 51.99 | 0
Piso Laminado de alto transito en aulas |  | m2 | 0 | 201.23 | 0
CONTRAZOCALOS
CONTR. S/COLOREAR H=30cm MZ 1:2 e=1.5cm |  | m | 0 | 20.58 | 0
CONTRAZOCALO DE CEMENTO SEMIPULIDO CON IMPERMEABILIZANTE Y ENDURECEDOR | 0.40968 | m | 8.19 | 26.7 | 218.673
CONTRAZOCALO PORCELANATO ANTIDESLIZANTE H=0.10M |  | m | 0 | 36.55 | 0
CONTRAZOCALO LAMINADO EN AULAS |  | m | 0 | 25 | 0
CONTRAZOCALO DE BALDOSA CERAMICA H=30cm | 3.5692 | m | 71.38 | 44.2 | 3154.996
CONTRAZOCALO SANITARIO TERRAZO PULIDO, H=0,10M |  | m | 0 | 84.44 | 0
CARPINTERIA
PUERTA DE MADERA ROBLE NACIONAL APANELADA TIPO MACHIMBRADA +SOBRELUZ+VIDRIO TEMPLADO DE 8MM DE 02 HOJAS+INST+ACABADO, SEGUN PLANO Y ET | 0.29077 | m2 | 5.82 | 560.62 | 3262.8084
VENTANA C/MARCO DE ALUMINIO SISTEMA CORREDIZO TIPO SERIE 3160 + VIDRIOS INCOLORO TEMPLADO DE 8MM+ACCESORIO + ACCESORIO+ INSTALACION, SEGUN PLANO Y ESPECIFICACIONES TECNICAS |  | m2 | 0 | 367.87 | 0
MAMPARA DE ALUMINIO+VIDRIO INCOLORO TEMPLADO 8MM+ACCESORIOS+INSTALACION,SEGUN PLANO Y ESPECIFICACIONES TECNICAS |  | m2 | 0 | 514.54 | 0
PARASOLES | 0.13 | m | 2.6 | 622.13 | 1617.538
PERSIANA METALICA |  | m2 | 0 | 54.78 | 0
PINTURA
PINTURA LATEX PARA INTERIOR - 2 MANOS (MUROS, TECHOS, VIGAS Y COLUMNAS) | 5.4769 | m2 | 109.54 | 15.63 | 1712.1102
PINTURA OLEO PARA EXTERIORES - 2 MANOS | 0.66 | m2 | 13.2 | 15.95 | 210.54
INSTALACIONES SANITARIAS
INODORO |  | u | 0 | 193.31 | 0
URINARIO |  | u | 0 | 192.4 | 0
LAVATORIO |  | u | 0 | 67.52 | 0
LAVADEROS DE LIMPIEZA DE MAMPOSTERIA DE LADRILLO REVESTIDO CON CERAMICA + GRIFERIA |  | glb | 0 | 750 | 0
SALIDA DE AGUA FRIA |  | pto | 0 | 131.73 | 0
SALIDA DE AGUA CALIENTE |  | pto | 0 | 210.6 | 0
VALVULAS COMPUERTAS, ESFERICAS Y CAJAS PARA VALVULAS |  | glb | 0 | 200 | 0
EXTINTORES Y GABINETES |  | glb | 0 | 537.22 | 0
DRENAJE PLUVIAL |  | pto | 0 | 158.15 | 0
SALIDA DE DESAGUE PVC-SAL 2" |  | pto | 0 | 138.65 | 0
SALIDA DE DESAGUE PVC-SAL 4" |  | pto | 0 | 145.94 | 0
SALIDA DE VENTILACION (PROMEDIO) |  | pto | 0 | 141.08 | 0
MEZCLADORA DE DUCHA |  | und | 0 | 214.34 | 0
JABONERA DE LOSA PARA EMPOTRAR |  | und | 0 | 103.69 | 0
INSTALACIONES ELECTRICAS |  |  | 0
SALIDAS PARA ALUMBRADO, TOMACORRIENTES, FUERZA Y SEÑALES DÉBILES | 0.61538 | pto | 13 | 121.05 | 1573.65
SALIDAS PARA TOMACORRIENTES | 0.61538 | pto | 13 | 163.75 | 2128.75
SALIDAS PARA FUERZA Y SEÑALES DÉBILES | 0.61538 | pto | 13 | 118.3 | 1537.9
SALIDAS TRIFÁSICAS |  | pto | 0 | 7.34 | 0
LÁMPARAS |  |  | 0
ARTEFACTO DE ILUMINACIÓN P = 63 W L = 8000 LM | 0.15385 | und | 4 | 396.15 | 1584.6
INSTALACIÓN DE ARTEFACTO DE ILUMINACIÓN, P=63 W L=8000 LM | 0.15385 | und | 4 | 125.39 | 501.56
PROYECTOR Y PANTALLA |  | und | 0 | 143.11 | 0
EXTRACTORES DE AIRE |  | und | 0 | 86.82 | 0
0
0
INSTALACIONES COMUNICACIONES |  |  | 0
CANALIZACIÓN, CONDUCTOS Y/O TUBERÍAS |  |  | 0
INSTALACION DE PUNTOS DE RED EN PISO | 0.012969 | und | 1 | 279.85 | 279.85
INSTALACION DE PUNTOS DE RED EN PARED | 0.0068259 | und | 1 | 95.84 | 95.84
INSTALACION DE PUNTOS DE RED EN CIELO RASO | 0.011604 | und | 1 | 95.84 | 95.84
TUBERIA PVC-P ELÉCTRICA Ø50mm, NTP 339.006 | 0.0032491 | m | 0.06 | 26.42 | 1.5852
TUBERIA PVC-P ELÉCTRICA Ø40mm, NTP 339.006 | 0.067788 | m | 1.36 | 25.01 | 34.0136
TUBERIA PVC-P ELÉCTRICA Ø25mm, NTP 339.006 | 0.27425 | m | 5.48 | 19.23 | 105.3804
TUBERIA PVC-P ELÉCTRICA Ø15mm, NTP 339.006 | 0.0016109 | m | 0.03 | 16.37 | 0.4911
CAJA DE PASE FºGº 300x300x100mm | 0.0068259 | und | 1 | 62.67 | 62.67
CAJA DE PASE FºGº 200x200x100mm | 0.012969 | und | 1 | 58.85 | 58.85
CAJA DE PASE FºGº 100x100x100mm | 0.0020478 | und | 1 | 57.88 | 57.88
BANDEJA PORTACABLE 200x54 P/COMUNICACIÓN | 0.012628 | m | 0.25 | 99.34 | 24.835
SISTEMA ESTRUCTURADO Y NETWORKING
SISTEMA CCTV
VIDEOCAMARA TUBULAR IP | 0.0027304 | und | 1 | 670.77 | 670.77
VIDEOCAMARA DOMO IP | 0.0027304 | und | 1 | 557.91 | 557.91
SISTEMA MAGAFONÍA (PERIFONEO) |  |  | 0
PARLANTE IP DE TECHO | 0.0068259 | und | 1 | 404.74 | 404.74
SISTEMA DACI (DETECCIÓN Y ALARMA CONTRA INCENDIO) |  |  | 0
SUMINISTRO E INSTALACION DE DETECTOR DE HUMO | 0.0027304 | und | 1 | 106.38 | 106.38
SALIDA PARA ALARMA CONTRA INCENDIO | 0.0027304 | und | 1 | 64.33 | 64.33

## TALLER CREATIVO PRIM
[7 empty] | Area Techada | 20
| Ratio | Unidad | Metrado | C.U | Parcial | Total
[6 empty] | 25906.654 | Total x m/2 | 1295.3327
MUROS DE MAMPOSTERIA
MURO DE LADRILLO KK TIPO IV SOGA M 1:4 E=1.5 CM | 0.71802 | m2 | 14.36 | 140.28 | 2014.4208
MURO DE LADRILLO KK TIPO IV CABEZA M 1:4 E=1.5 CM | 0.22419 | m2 | 4.48 | 166.43 | 745.6064
TABIQUE DE DRYWALL E=0.15m |  | m2 | 0 | 141.08 | 0
MELAMINE |  | m2 | 0 | 204.42 | 0
TABLERO C.A. C/CERAMICO |  | m2 | 0 | 470.9 | 0
REVOQUES, ENLUCIDOS y MOLDURAS
TARRAJEO
TARRAJEO FROTACHADO EN MUROS INTERIORES | 0.87719 | m2 | 17.54 | 27.34 | 479.5436
TARRAJEO FROTACHADO EN MUROS EXTERIORES | 0.61472 | m2 | 12.29 | 36.09 | 443.5461
ZOCALO
ZOCALO DE CERAMICA 0.30x0.30 |  | m2 | 0 | 90.83 | 0
CIELO RASO
FALSO CIELORRADOS DE BALDOSAS DE FIBRA MINERAL DE 0.61x0.61m, e:15mm, BORDE REBAJADO, CON SISTEMA DE SUSPENSION ANTISISMICO | 1 | m3 | 20 | 213.18 | 4263.6
TARRAJEO DE CIELO RASO MEZCLA C:A 1:5, e=0.15cm |  | m3 | 0 | 61.78 | 0
PISOS Y PAVIMENTOS
CONTRAPISOS E=40MM C:A 1:4 | 1 | m2 | 20 | 49.73 | 994.6
PISO PORCELANATO ANTIDESLIZANTE 0.60x0.6OM | 1 | m2 | 20 | 206.78 | 4135.6
PISO DE BALDOSA CERAMICA 30x30 |  | m2 | 0 | 102.66 | 0
PISO DE CONCRETO E=4" - FC=175 KG7CM2 / ACABADO FROTACHADO |  | m2 | 0 | 47.45 | 0
PISO DE CEMENTO PULIDO Y BRUÑADO E=2" S/ COLOREAR |  | m2 | 0 | 51.99 | 0
Piso Laminado de alto transito en aulas |  | m2 | 0 | 201.23 | 0
CONTRAZOCALOS
CONTR. S/COLOREAR H=30cm MZ 1:2 e=1.5cm |  | m | 0 | 20.58 | 0
CONTRAZOCALO DE CEMENTO SEMIPULIDO CON IMPERMEABILIZANTE Y ENDURECEDOR | 0.40968 | m | 8.19 | 26.7 | 218.673
CONTRAZOCALO PORCELANATO ANTIDESLIZANTE H=0.10M | 0.41183 | m | 8.24 | 36.55 | 301.172
CONTRAZOCALO LAMINADO EN AULAS |  | m | 0 | 25 | 0
CONTRAZOCALO DE BALDOSA CERAMICA H=30cm |  | m | 0 | 44.2 | 0
CONTRAZOCALO SANITARIO TERRAZO PULIDO, H=0,10M |  | m | 0 | 84.44 | 0
CARPINTERIA
PUERTA DE MADERA ROBLE NACIONAL APANELADA TIPO MACHIMBRADA +SOBRELUZ+VIDRIO TEMPLADO DE 8MM DE 02 HOJAS+INST+ACABADO, SEGUN PLANO Y ET | 0.045161 | m2 | 0.9 | 560.62 | 504.558
VENTANA C/MARCO DE ALUMINIO SISTEMA CORREDIZO TIPO SERIE 3160 + VIDRIOS INCOLORO TEMPLADO DE 8MM+ACCESORIO + ACCESORIO+ INSTALACION, SEGUN PLANO Y ESPECIFICACIONES TECNICAS | 0.25 | m2 | 5 | 367.87 | 1839.35
MAMPARA DE ALUMINIO+VIDRIO INCOLORO TEMPLADO 8MM+ACCESORIOS+INSTALACION,SEGUN PLANO Y ESPECIFICACIONES TECNICAS |  | m2 | 0 | 514.54 | 0
PARASOLES | 0.13 | m | 2.6 | 622.13 | 1617.538
PERSIANA METALICA |  | m2 | 0 | 54.78 | 0
PINTURA
PINTURA LATEX PARA INTERIOR - 2 MANOS (MUROS, TECHOS, VIGAS Y COLUMNAS) | 1.9455 | m2 | 38.91 | 15.63 | 608.1633
PINTURA OLEO PARA EXTERIORES - 2 MANOS | 0.82242 | m2 | 16.45 | 15.95 | 262.3775
INSTALACIONES SANITARIAS
INODORO | 0.021505 | u | 1 | 193.31 | 193.31
URINARIO | 0.021505 | u | 1 | 192.4 | 192.4
LAVATORIO | 0.021505 | u | 1 | 67.52 | 67.52
LAVADEROS DE LIMPIEZA DE MAMPOSTERIA DE LADRILLO REVESTIDO CON CERAMICA + GRIFERIA |  | glb | 0 | 750 | 0
SALIDA DE AGUA FRIA | 0.054348 | pto | 2 | 131.73 | 263.46
SALIDA DE AGUA CALIENTE |  | pto | 0 | 210.6 | 0
VALVULAS COMPUERTAS, ESFERICAS Y CAJAS PARA VALVULAS |  | glb | 0 | 200 | 0
EXTINTORES Y GABINETES |  | glb | 0 | 537.22 | 0
DRENAJE PLUVIAL |  | pto | 0 | 158.15 | 0
SALIDA DE DESAGUE PVC-SAL 2" | 0.065217 | pto | 2 | 138.65 | 277.3
SALIDA DE DESAGUE PVC-SAL 4" | 0.065217 | pto | 2 | 145.94 | 291.88
SALIDA DE VENTILACION (PROMEDIO) | 0.065217 | pto | 2 | 141.08 | 282.16
MEZCLADORA DE DUCHA |  | und | 0 | 214.34 | 0
JABONERA DE LOSA PARA EMPOTRAR |  | und | 0 | 103.69 | 0
INSTALACIONES ELECTRICAS |  |  | 0
SALIDAS PARA ALUMBRADO, TOMACORRIENTES, FUERZA Y SEÑALES DÉBILES | 0.21739 | pto | 5 | 121.05 | 605.25
SALIDAS PARA TOMACORRIENTES | 0.21739 | pto | 5 | 163.75 | 818.75
SALIDAS PARA FUERZA Y SEÑALES DÉBILES | 0.21739 | pto | 5 | 118.3 | 591.5
SALIDAS TRIFÁSICAS |  | pto | 0 | 7.34 | 0
LÁMPARAS |  |  | 0
ARTEFACTO DE ILUMINACIÓN P = 63 W L = 8000 LM | 0.1 | und | 2 | 396.15 | 792.3
INSTALACIÓN DE ARTEFACTO DE ILUMINACIÓN, P=63 W L=8000 LM | 0.1 | und | 2 | 125.39 | 250.78
PROYECTOR Y PANTALLA | 0.01087 | und | 1 | 143.11 | 143.11
EXTRACTORES DE AIRE | 0.021739 | und | 1 | 86.82 | 86.82
0
0
INSTALACIONES COMUNICACIONES |  |  | 0
CANALIZACIÓN, CONDUCTOS Y/O TUBERÍAS |  |  | 0
INSTALACION DE PUNTOS DE RED EN PISO | 0.012969 | und | 1 | 279.85 | 279.85
INSTALACION DE PUNTOS DE RED EN PARED | 0.0068259 | und | 1 | 95.84 | 95.84
INSTALACION DE PUNTOS DE RED EN CIELO RASO | 0.011604 | und | 1 | 95.84 | 95.84
TUBERIA PVC-P ELÉCTRICA Ø50mm, NTP 339.006 | 0.0032491 | m | 0.06 | 26.42 | 1.5852
TUBERIA PVC-P ELÉCTRICA Ø40mm, NTP 339.006 | 0.067788 | m | 1.36 | 25.01 | 34.0136
TUBERIA PVC-P ELÉCTRICA Ø25mm, NTP 339.006 | 0.27425 | m | 5.48 | 19.23 | 105.3804
TUBERIA PVC-P ELÉCTRICA Ø15mm, NTP 339.006 | 0.0016109 | m | 0.03 | 16.37 | 0.4911
CAJA DE PASE FºGº 300x300x100mm | 0.0068259 | und | 1 | 62.67 | 62.67
CAJA DE PASE FºGº 200x200x100mm | 0.012969 | und | 1 | 58.85 | 58.85
CAJA DE PASE FºGº 100x100x100mm | 0.0020478 | und | 1 | 57.88 | 57.88
BANDEJA PORTACABLE 200x54 P/COMUNICACIÓN | 0.012628 | m | 0.25 | 99.34 | 24.835
SISTEMA ESTRUCTURADO Y NETWORKING
SISTEMA CCTV
VIDEOCAMARA TUBULAR IP | 0.0027304 | und | 1 | 670.77 | 670.77
VIDEOCAMARA DOMO IP | 0.0027304 | und | 1 | 557.91 | 557.91
SISTEMA MAGAFONÍA (PERIFONEO) |  |  | 0
PARLANTE IP DE TECHO | 0.0068259 | und | 1 | 404.74 | 404.74
SISTEMA DACI (DETECCIÓN Y ALARMA CONTRA INCENDIO) |  |  | 0
SUMINISTRO E INSTALACION DE DETECTOR DE HUMO | 0.0027304 | und | 1 | 106.38 | 106.38
SALIDA PARA ALARMA CONTRA INCENDIO | 0.0027304 | und | 1 | 64.33 | 64.33

## TALLER CREATIVO SEC
[7 empty] | Area Techada | 20
| Ratio | Unidad | Metrado | C.U | Parcial | Total
[6 empty] | 25906.654 | Total x m/2 | 1295.3327
MUROS DE MAMPOSTERIA
MURO DE LADRILLO KK TIPO IV SOGA M 1:4 E=1.5 CM | 0.71802 | m2 | 14.36 | 140.28 | 2014.4208
MURO DE LADRILLO KK TIPO IV CABEZA M 1:4 E=1.5 CM | 0.22419 | m2 | 4.48 | 166.43 | 745.6064
TABIQUE DE DRYWALL E=0.15m |  | m2 | 0 | 141.08 | 0
MELAMINE |  | m2 | 0 | 204.42 | 0
TABLERO C.A. C/CERAMICO |  | m2 | 0 | 470.9 | 0
REVOQUES, ENLUCIDOS y MOLDURAS
TARRAJEO
TARRAJEO FROTACHADO EN MUROS INTERIORES | 0.87719 | m2 | 17.54 | 27.34 | 479.5436
TARRAJEO FROTACHADO EN MUROS EXTERIORES | 0.61472 | m2 | 12.29 | 36.09 | 443.5461
ZOCALO
ZOCALO DE CERAMICA 0.30x0.30 |  | m2 | 0 | 90.83 | 0
CIELO RASO
FALSO CIELORRADOS DE BALDOSAS DE FIBRA MINERAL DE 0.61x0.61m, e:15mm, BORDE REBAJADO, CON SISTEMA DE SUSPENSION ANTISISMICO | 1 | m3 | 20 | 213.18 | 4263.6
TARRAJEO DE CIELO RASO MEZCLA C:A 1:5, e=0.15cm |  | m3 | 0 | 61.78 | 0
PISOS Y PAVIMENTOS
CONTRAPISOS E=40MM C:A 1:4 | 1 | m2 | 20 | 49.73 | 994.6
PISO PORCELANATO ANTIDESLIZANTE 0.60x0.6OM | 1 | m2 | 20 | 206.78 | 4135.6
PISO DE BALDOSA CERAMICA 30x30 |  | m2 | 0 | 102.66 | 0
PISO DE CONCRETO E=4" - FC=175 KG7CM2 / ACABADO FROTACHADO |  | m2 | 0 | 47.45 | 0
PISO DE CEMENTO PULIDO Y BRUÑADO E=2" S/ COLOREAR |  | m2 | 0 | 51.99 | 0
Piso Laminado de alto transito en aulas |  | m2 | 0 | 201.23 | 0
CONTRAZOCALOS
CONTR. S/COLOREAR H=30cm MZ 1:2 e=1.5cm |  | m | 0 | 20.58 | 0
CONTRAZOCALO DE CEMENTO SEMIPULIDO CON IMPERMEABILIZANTE Y ENDURECEDOR | 0.40968 | m | 8.19 | 26.7 | 218.673
CONTRAZOCALO PORCELANATO ANTIDESLIZANTE H=0.10M | 0.41183 | m | 8.24 | 36.55 | 301.172
CONTRAZOCALO LAMINADO EN AULAS |  | m | 0 | 25 | 0
CONTRAZOCALO DE BALDOSA CERAMICA H=30cm |  | m | 0 | 44.2 | 0
CONTRAZOCALO SANITARIO TERRAZO PULIDO, H=0,10M |  | m | 0 | 84.44 | 0
CARPINTERIA
PUERTA DE MADERA ROBLE NACIONAL APANELADA TIPO MACHIMBRADA +SOBRELUZ+VIDRIO TEMPLADO DE 8MM DE 02 HOJAS+INST+ACABADO, SEGUN PLANO Y ET | 0.045161 | m2 | 0.9 | 560.62 | 504.558
VENTANA C/MARCO DE ALUMINIO SISTEMA CORREDIZO TIPO SERIE 3160 + VIDRIOS INCOLORO TEMPLADO DE 8MM+ACCESORIO + ACCESORIO+ INSTALACION, SEGUN PLANO Y ESPECIFICACIONES TECNICAS | 0.25 | m2 | 5 | 367.87 | 1839.35
MAMPARA DE ALUMINIO+VIDRIO INCOLORO TEMPLADO 8MM+ACCESORIOS+INSTALACION,SEGUN PLANO Y ESPECIFICACIONES TECNICAS |  | m2 | 0 | 514.54 | 0
PARASOLES | 0.13 | m | 2.6 | 622.13 | 1617.538
PERSIANA METALICA |  | m2 | 0 | 54.78 | 0
PINTURA
PINTURA LATEX PARA INTERIOR - 2 MANOS (MUROS, TECHOS, VIGAS Y COLUMNAS) | 1.9455 | m2 | 38.91 | 15.63 | 608.1633
PINTURA OLEO PARA EXTERIORES - 2 MANOS | 0.82242 | m2 | 16.45 | 15.95 | 262.3775
INSTALACIONES SANITARIAS
INODORO | 0.021505 | u | 1 | 193.31 | 193.31
URINARIO | 0.021505 | u | 1 | 192.4 | 192.4
LAVATORIO | 0.021505 | u | 1 | 67.52 | 67.52
LAVADEROS DE LIMPIEZA DE MAMPOSTERIA DE LADRILLO REVESTIDO CON CERAMICA + GRIFERIA |  | glb | 0 | 750 | 0
SALIDA DE AGUA FRIA | 0.054348 | pto | 2 | 131.73 | 263.46
SALIDA DE AGUA CALIENTE |  | pto | 0 | 210.6 | 0
VALVULAS COMPUERTAS, ESFERICAS Y CAJAS PARA VALVULAS |  | glb | 0 | 200 | 0
EXTINTORES Y GABINETES |  | glb | 0 | 537.22 | 0
DRENAJE PLUVIAL |  | pto | 0 | 158.15 | 0
SALIDA DE DESAGUE PVC-SAL 2" | 0.065217 | pto | 2 | 138.65 | 277.3
SALIDA DE DESAGUE PVC-SAL 4" | 0.065217 | pto | 2 | 145.94 | 291.88
SALIDA DE VENTILACION (PROMEDIO) | 0.065217 | pto | 2 | 141.08 | 282.16
MEZCLADORA DE DUCHA |  | und | 0 | 214.34 | 0
JABONERA DE LOSA PARA EMPOTRAR |  | und | 0 | 103.69 | 0
INSTALACIONES ELECTRICAS |  |  | 0
SALIDAS PARA ALUMBRADO, TOMACORRIENTES, FUERZA Y SEÑALES DÉBILES | 0.21739 | pto | 5 | 121.05 | 605.25
SALIDAS PARA TOMACORRIENTES | 0.21739 | pto | 5 | 163.75 | 818.75
SALIDAS PARA FUERZA Y SEÑALES DÉBILES | 0.21739 | pto | 5 | 118.3 | 591.5
SALIDAS TRIFÁSICAS |  | pto | 0 | 7.34 | 0
LÁMPARAS |  |  | 0
ARTEFACTO DE ILUMINACIÓN P = 63 W L = 8000 LM | 0.1 | und | 2 | 396.15 | 792.3
INSTALACIÓN DE ARTEFACTO DE ILUMINACIÓN, P=63 W L=8000 LM | 0.1 | und | 2 | 125.39 | 250.78
PROYECTOR Y PANTALLA | 0.01087 | und | 1 | 143.11 | 143.11
EXTRACTORES DE AIRE | 0.021739 | und | 1 | 86.82 | 86.82
0
0
INSTALACIONES COMUNICACIONES |  |  | 0
CANALIZACIÓN, CONDUCTOS Y/O TUBERÍAS |  |  | 0
INSTALACION DE PUNTOS DE RED EN PISO | 0.012969 | und | 1 | 279.85 | 279.85
INSTALACION DE PUNTOS DE RED EN PARED | 0.0068259 | und | 1 | 95.84 | 95.84
INSTALACION DE PUNTOS DE RED EN CIELO RASO | 0.011604 | und | 1 | 95.84 | 95.84
TUBERIA PVC-P ELÉCTRICA Ø50mm, NTP 339.006 | 0.0032491 | m | 0.06 | 26.42 | 1.5852
TUBERIA PVC-P ELÉCTRICA Ø40mm, NTP 339.006 | 0.067788 | m | 1.36 | 25.01 | 34.0136
TUBERIA PVC-P ELÉCTRICA Ø25mm, NTP 339.006 | 0.27425 | m | 5.48 | 19.23 | 105.3804
TUBERIA PVC-P ELÉCTRICA Ø15mm, NTP 339.006 | 0.0016109 | m | 0.03 | 16.37 | 0.4911
CAJA DE PASE FºGº 300x300x100mm | 0.0068259 | und | 1 | 62.67 | 62.67
CAJA DE PASE FºGº 200x200x100mm | 0.012969 | und | 1 | 58.85 | 58.85
CAJA DE PASE FºGº 100x100x100mm | 0.0020478 | und | 1 | 57.88 | 57.88
BANDEJA PORTACABLE 200x54 P/COMUNICACIÓN | 0.012628 | m | 0.25 | 99.34 | 24.835
SISTEMA ESTRUCTURADO Y NETWORKING
SISTEMA CCTV
VIDEOCAMARA TUBULAR IP | 0.0027304 | und | 1 | 670.77 | 670.77
VIDEOCAMARA DOMO IP | 0.0027304 | und | 1 | 557.91 | 557.91
SISTEMA MAGAFONÍA (PERIFONEO) |  |  | 0
PARLANTE IP DE TECHO | 0.0068259 | und | 1 | 404.74 | 404.74
SISTEMA DACI (DETECCIÓN Y ALARMA CONTRA INCENDIO) |  |  | 0
SUMINISTRO E INSTALACION DE DETECTOR DE HUMO | 0.0027304 | und | 1 | 106.38 | 106.38
SALIDA PARA ALARMA CONTRA INCENDIO | 0.0027304 | und | 1 | 64.33 | 64.33

## ECONOMATO
[7 empty] | Area Techada | 20
| Ratio | Unidad | Metrado | C.U | Parcial | Total
[6 empty] | 36536.6394 | Total x m/2 | 1826.832
MUROS DE MAMPOSTERIA
MURO DE LADRILLO KK TIPO IV SOGA M 1:4 E=1.5 CM | 1 | m2 | 20 | 140.28 | 2805.6
MURO DE LADRILLO KK TIPO IV CABEZA M 1:4 E=1.5 CM |  | m2 | 0 | 166.43 | 0
TABIQUE DE DRYWALL E=0.15m | 3.7375 | m2 | 74.75 | 141.08 | 10545.73
MELAMINE |  | m2 | 0 | 204.42 | 0
TABLERO C.A. C/CERAMICO |  | m2 | 0 | 470.9 | 0
REVOQUES, ENLUCIDOS y MOLDURAS
TARRAJEO
TARRAJEO FROTACHADO EN MUROS INTERIORES | 1 | m2 | 20 | 27.34 | 546.8
TARRAJEO FROTACHADO EN MUROS EXTERIORES | 1.1 | m2 | 22 | 36.09 | 793.98
ZOCALO
ZOCALO DE CERAMICA 0.30x0.30 |  | m2 | 0 | 90.83 | 0
CIELO RASO
FALSO CIELORRADOS DE BALDOSAS DE FIBRA MINERAL DE 0.61x0.61m, e:15mm, BORDE REBAJADO, CON SISTEMA DE SUSPENSION ANTISISMICO |  | m3 | 0 | 213.18 | 0
TARRAJEO DE CIELO RASO MEZCLA C:A 1:5, e=0.15cm | 1 | m3 | 20 | 61.78 | 1235.6
PISOS Y PAVIMENTOS
CONTRAPISOS E=40MM C:A 1:4 | 1 | m2 | 20 | 49.73 | 994.6
PISO PORCELANATO ANTIDESLIZANTE 0.60x0.6OM |  | m2 | 0 | 206.78 | 0
PISO DE BALDOSA CERAMICA 30x30 | 1 | m2 | 20 | 102.66 | 2053.2
PISO DE CONCRETO E=4" - FC=175 KG7CM2 / ACABADO FROTACHADO |  | m2 | 0 | 47.45 | 0
PISO DE CEMENTO PULIDO Y BRUÑADO E=2" S/ COLOREAR |  | m2 | 0 | 51.99 | 0
Piso Laminado de alto transito en aulas |  | m2 | 0 | 201.23 | 0
CONTRAZOCALOS
CONTR. S/COLOREAR H=30cm MZ 1:2 e=1.5cm |  | m | 0 | 20.58 | 0
CONTRAZOCALO DE CEMENTO SEMIPULIDO CON IMPERMEABILIZANTE Y ENDURECEDOR | 0.40968 | m | 8.19 | 26.7 | 218.673
CONTRAZOCALO PORCELANATO ANTIDESLIZANTE H=0.10M |  | m | 0 | 36.55 | 0
CONTRAZOCALO LAMINADO EN AULAS |  | m | 0 | 25 | 0
CONTRAZOCALO DE BALDOSA CERAMICA H=30cm | 1.5417 | m | 30.83 | 44.2 | 1362.686
CONTRAZOCALO SANITARIO TERRAZO PULIDO, H=0,10M |  | m | 0 | 84.44 | 0
CARPINTERIA
PUERTA DE MADERA ROBLE NACIONAL APANELADA TIPO MACHIMBRADA +SOBRELUZ+VIDRIO TEMPLADO DE 8MM DE 02 HOJAS+INST+ACABADO, SEGUN PLANO Y ET | 0.16667 | m2 | 3.33 | 560.62 | 1866.8646
VENTANA C/MARCO DE ALUMINIO SISTEMA CORREDIZO TIPO SERIE 3160 + VIDRIOS INCOLORO TEMPLADO DE 8MM+ACCESORIO + ACCESORIO+ INSTALACION, SEGUN PLANO Y ESPECIFICACIONES TECNICAS |  | m2 | 0 | 367.87 | 0
MAMPARA DE ALUMINIO+VIDRIO INCOLORO TEMPLADO 8MM+ACCESORIOS+INSTALACION,SEGUN PLANO Y ESPECIFICACIONES TECNICAS |  | m2 | 0 | 514.54 | 0
PARASOLES | 0.13 | m | 2.6 | 622.13 | 1617.538
PERSIANA METALICA |  | m2 | 0 | 54.78 | 0
PINTURA
PINTURA LATEX PARA INTERIOR - 2 MANOS (MUROS, TECHOS, VIGAS Y COLUMNAS) | 5.7375 | m2 | 114.75 | 15.63 | 1793.5425
PINTURA OLEO PARA EXTERIORES - 2 MANOS | 1.1 | m2 | 22 | 15.95 | 350.9
INSTALACIONES SANITARIAS
INODORO |  | u | 0 | 193.31 | 0
URINARIO |  | u | 0 | 192.4 | 0
LAVATORIO |  | u | 0 | 67.52 | 0
LAVADEROS DE LIMPIEZA DE MAMPOSTERIA DE LADRILLO REVESTIDO CON CERAMICA + GRIFERIA |  | glb | 0 | 750 | 0
SALIDA DE AGUA FRIA |  | pto | 0 | 131.73 | 0
SALIDA DE AGUA CALIENTE |  | pto | 0 | 210.6 | 0
VALVULAS COMPUERTAS, ESFERICAS Y CAJAS PARA VALVULAS |  | glb | 0 | 200 | 0
EXTINTORES Y GABINETES |  | glb | 0 | 537.22 | 0
DRENAJE PLUVIAL |  | pto | 0 | 158.15 | 0
SALIDA DE DESAGUE PVC-SAL 2" |  | pto | 0 | 138.65 | 0
SALIDA DE DESAGUE PVC-SAL 4" |  | pto | 0 | 145.94 | 0
SALIDA DE VENTILACION (PROMEDIO) |  | pto | 0 | 141.08 | 0
MEZCLADORA DE DUCHA |  | und | 0 | 214.34 | 0
JABONERA DE LOSA PARA EMPOTRAR |  | und | 0 | 103.69 | 0
INSTALACIONES ELECTRICAS |  |  | 0
SALIDAS PARA ALUMBRADO, TOMACORRIENTES, FUERZA Y SEÑALES DÉBILES | 0.66667 | pto | 14 | 121.05 | 1694.7
SALIDAS PARA TOMACORRIENTES | 0.66667 | pto | 14 | 163.75 | 2292.5
SALIDAS PARA FUERZA Y SEÑALES DÉBILES | 0.66667 | pto | 14 | 118.3 | 1656.2
SALIDAS TRIFÁSICAS |  | pto | 0 | 7.34 | 0
LÁMPARAS |  |  | 0
ARTEFACTO DE ILUMINACIÓN P = 63 W L = 8000 LM | 0.16667 | und | 4 | 396.15 | 1584.6
INSTALACIÓN DE ARTEFACTO DE ILUMINACIÓN, P=63 W L=8000 LM | 0.16667 | und | 4 | 125.39 | 501.56
PROYECTOR Y PANTALLA |  | und | 0 | 143.11 | 0
EXTRACTORES DE AIRE |  | und | 0 | 86.82 | 0
0
0
INSTALACIONES COMUNICACIONES |  |  | 0
CANALIZACIÓN, CONDUCTOS Y/O TUBERÍAS |  |  | 0
INSTALACION DE PUNTOS DE RED EN PISO | 0.012969 | und | 1 | 279.85 | 279.85
INSTALACION DE PUNTOS DE RED EN PARED | 0.0068259 | und | 1 | 95.84 | 95.84
INSTALACION DE PUNTOS DE RED EN CIELO RASO | 0.011604 | und | 1 | 95.84 | 95.84
TUBERIA PVC-P ELÉCTRICA Ø50mm, NTP 339.006 | 0.0032491 | m | 0.06 | 26.42 | 1.5852
TUBERIA PVC-P ELÉCTRICA Ø40mm, NTP 339.006 | 0.067788 | m | 1.36 | 25.01 | 34.0136
TUBERIA PVC-P ELÉCTRICA Ø25mm, NTP 339.006 | 0.27425 | m | 5.48 | 19.23 | 105.3804
TUBERIA PVC-P ELÉCTRICA Ø15mm, NTP 339.006 | 0.0016109 | m | 0.03 | 16.37 | 0.4911
CAJA DE PASE FºGº 300x300x100mm | 0.0068259 | und | 1 | 62.67 | 62.67
CAJA DE PASE FºGº 200x200x100mm | 0.012969 | und | 1 | 58.85 | 58.85
CAJA DE PASE FºGº 100x100x100mm | 0.0020478 | und | 1 | 57.88 | 57.88
BANDEJA PORTACABLE 200x54 P/COMUNICACIÓN | 0.012628 | m | 0.25 | 99.34 | 24.835
SISTEMA ESTRUCTURADO Y NETWORKING
SISTEMA CCTV
VIDEOCAMARA TUBULAR IP | 0.0027304 | und | 1 | 670.77 | 670.77
VIDEOCAMARA DOMO IP | 0.0027304 | und | 1 | 557.91 | 557.91
SISTEMA MAGAFONÍA (PERIFONEO) |  |  | 0
PARLANTE IP DE TECHO | 0.0068259 | und | 1 | 404.74 | 404.74
SISTEMA DACI (DETECCIÓN Y ALARMA CONTRA INCENDIO) |  |  | 0
SUMINISTRO E INSTALACION DE DETECTOR DE HUMO | 0.0027304 | und | 1 | 106.38 | 106.38
SALIDA PARA ALARMA CONTRA INCENDIO | 0.0027304 | und | 1 | 64.33 | 64.33

## COORDINACIÓN PEDAGÓGICA
[7 empty] | Area Techada | 20
| Ratio | Unidad | Metrado | C.U | Parcial | Total
[6 empty] | 26482.4488 | Total x m/2 | 1324.1224
MUROS DE MAMPOSTERIA
MURO DE LADRILLO KK TIPO IV SOGA M 1:4 E=1.5 CM | 0.7095 | m2 | 14.19 | 140.28 | 1990.5732
MURO DE LADRILLO KK TIPO IV CABEZA M 1:4 E=1.5 CM |  | m2 | 0 | 166.43 | 0
TABIQUE DE DRYWALL E=0.15m | 0.45 | m2 | 9 | 141.08 | 1269.72
MELAMINE |  | m2 | 0 | 204.42 | 0
TABLERO C.A. C/CERAMICO |  | m2 | 0 | 470.9 | 0
REVOQUES, ENLUCIDOS y MOLDURAS
TARRAJEO
TARRAJEO FROTACHADO EN MUROS INTERIORES | 0.9975 | m2 | 19.95 | 27.34 | 545.433
TARRAJEO FROTACHADO EN MUROS EXTERIORES | 0.80925 | m2 | 16.19 | 36.09 | 584.2971
ZOCALO
ZOCALO DE CERAMICA 0.30x0.30 |  | m2 | 0 | 90.83 | 0
CIELO RASO
FALSO CIELORRADOS DE BALDOSAS DE FIBRA MINERAL DE 0.61x0.61m, e:15mm, BORDE REBAJADO, CON SISTEMA DE SUSPENSION ANTISISMICO |  | m3 | 0 | 213.18 | 0
TARRAJEO DE CIELO RASO MEZCLA C:A 1:5, e=0.15cm | 1.1 | m3 | 22 | 61.78 | 1359.16
PISOS Y PAVIMENTOS
CONTRAPISOS E=40MM C:A 1:4 | 1 | m2 | 20 | 49.73 | 994.6
PISO PORCELANATO ANTIDESLIZANTE 0.60x0.6OM | 1 | m2 | 20 | 206.78 | 4135.6
PISO DE BALDOSA CERAMICA 30x30 |  | m2 | 0 | 102.66 | 0
PISO DE CONCRETO E=4" - FC=175 KG7CM2 / ACABADO FROTACHADO |  | m2 | 0 | 47.45 | 0
PISO DE CEMENTO PULIDO Y BRUÑADO E=2" S/ COLOREAR |  | m2 | 0 | 51.99 | 0
Piso Laminado de alto transito en aulas |  | m2 | 0 | 201.23 | 0
CONTRAZOCALOS
CONTR. S/COLOREAR H=30cm MZ 1:2 e=1.5cm |  | m | 0 | 20.58 | 0
CONTRAZOCALO DE CEMENTO SEMIPULIDO CON IMPERMEABILIZANTE Y ENDURECEDOR | 0.40968 | m | 8.19 | 26.7 | 218.673
CONTRAZOCALO PORCELANATO ANTIDESLIZANTE H=0.10M | 0.633 | m | 12.66 | 36.55 | 462.723
CONTRAZOCALO LAMINADO EN AULAS |  | m | 0 | 25 | 0
CONTRAZOCALO DE BALDOSA CERAMICA H=30cm |  | m | 0 | 44.2 | 0
CONTRAZOCALO SANITARIO TERRAZO PULIDO, H=0,10M |  | m | 0 | 84.44 | 0
CARPINTERIA
PUERTA DE MADERA ROBLE NACIONAL APANELADA TIPO MACHIMBRADA +SOBRELUZ+VIDRIO TEMPLADO DE 8MM DE 02 HOJAS+INST+ACABADO, SEGUN PLANO Y ET | 0.14 | m2 | 2.8 | 560.62 | 1569.736
VENTANA C/MARCO DE ALUMINIO SISTEMA CORREDIZO TIPO SERIE 3160 + VIDRIOS INCOLORO TEMPLADO DE 8MM+ACCESORIO + ACCESORIO+ INSTALACION, SEGUN PLANO Y ESPECIFICACIONES TECNICAS | 0.288 | m2 | 5.76 | 367.87 | 2118.9312
MAMPARA DE ALUMINIO+VIDRIO INCOLORO TEMPLADO 8MM+ACCESORIOS+INSTALACION,SEGUN PLANO Y ESPECIFICACIONES TECNICAS |  | m2 | 0 | 514.54 | 0
PARASOLES | 0.13 | m | 2.6 | 622.13 | 1617.538
PERSIANA METALICA |  | m2 | 0 | 54.78 | 0
PINTURA
PINTURA LATEX PARA INTERIOR - 2 MANOS (MUROS, TECHOS, VIGAS Y COLUMNAS) | 1.4475 | m2 | 28.95 | 15.63 | 452.4885
PINTURA OLEO PARA EXTERIORES - 2 MANOS | 0.80925 | m2 | 16.19 | 15.95 | 258.2305
INSTALACIONES SANITARIAS
INODORO |  | u | 0 | 193.31 | 0
URINARIO |  | u | 0 | 192.4 | 0
LAVATORIO |  | u | 0 | 67.52 | 0
LAVADEROS DE LIMPIEZA DE MAMPOSTERIA DE LADRILLO REVESTIDO CON CERAMICA + GRIFERIA |  | glb | 0 | 750 | 0
SALIDA DE AGUA FRIA |  | pto | 0 | 131.73 | 0
SALIDA DE AGUA CALIENTE |  | pto | 0 | 210.6 | 0
VALVULAS COMPUERTAS, ESFERICAS Y CAJAS PARA VALVULAS |  | glb | 0 | 200 | 0
EXTINTORES Y GABINETES |  | glb | 0 | 537.22 | 0
DRENAJE PLUVIAL |  | pto | 0 | 158.15 | 0
SALIDA DE DESAGUE PVC-SAL 2" |  | pto | 0 | 138.65 | 0
SALIDA DE DESAGUE PVC-SAL 4" |  | pto | 0 | 145.94 | 0
SALIDA DE VENTILACION (PROMEDIO) |  | pto | 0 | 141.08 | 0
MEZCLADORA DE DUCHA |  | und | 0 | 214.34 | 0
JABONERA DE LOSA PARA EMPOTRAR |  | und | 0 | 103.69 | 0
INSTALACIONES ELECTRICAS |  |  | 0
SALIDAS PARA ALUMBRADO, TOMACORRIENTES, FUERZA Y SEÑALES DÉBILES | 0.65 | pto | 13 | 121.05 | 1573.65
SALIDAS PARA TOMACORRIENTES | 0.65 | pto | 13 | 163.75 | 2128.75
SALIDAS PARA FUERZA Y SEÑALES DÉBILES | 0.65 | pto | 13 | 118.3 | 1537.9
SALIDAS TRIFÁSICAS |  | pto | 0 | 7.34 | 0
LÁMPARAS |  |  | 0
ARTEFACTO DE ILUMINACIÓN P = 63 W L = 8000 LM | 0.1 | und | 2 | 396.15 | 792.3
INSTALACIÓN DE ARTEFACTO DE ILUMINACIÓN, P=63 W L=8000 LM | 0.1 | und | 2 | 125.39 | 250.78
PROYECTOR Y PANTALLA |  | und | 0 | 143.11 | 0
EXTRACTORES DE AIRE |  | und | 0 | 86.82 | 0
0
0
INSTALACIONES COMUNICACIONES |  |  | 0
CANALIZACIÓN, CONDUCTOS Y/O TUBERÍAS |  |  | 0
INSTALACION DE PUNTOS DE RED EN PISO | 0.012969 | und | 1 | 279.85 | 279.85
INSTALACION DE PUNTOS DE RED EN PARED | 0.0068259 | und | 1 | 95.84 | 95.84
INSTALACION DE PUNTOS DE RED EN CIELO RASO | 0.011604 | und | 1 | 95.84 | 95.84
TUBERIA PVC-P ELÉCTRICA Ø50mm, NTP 339.006 | 0.0032491 | m | 0.06 | 26.42 | 1.5852
TUBERIA PVC-P ELÉCTRICA Ø40mm, NTP 339.006 | 0.067788 | m | 1.36 | 25.01 | 34.0136
TUBERIA PVC-P ELÉCTRICA Ø25mm, NTP 339.006 | 0.27425 | m | 5.48 | 19.23 | 105.3804
TUBERIA PVC-P ELÉCTRICA Ø15mm, NTP 339.006 | 0.0016109 | m | 0.03 | 16.37 | 0.4911
CAJA DE PASE FºGº 300x300x100mm | 0.0068259 | und | 1 | 62.67 | 62.67
CAJA DE PASE FºGº 200x200x100mm | 0.012969 | und | 1 | 58.85 | 58.85
CAJA DE PASE FºGº 100x100x100mm | 0.0020478 | und | 1 | 57.88 | 57.88
BANDEJA PORTACABLE 200x54 P/COMUNICACIÓN | 0.012628 | m | 0.25 | 99.34 | 24.835
SISTEMA ESTRUCTURADO Y NETWORKING
SISTEMA CCTV
VIDEOCAMARA TUBULAR IP | 0.0027304 | und | 1 | 670.77 | 670.77
VIDEOCAMARA DOMO IP | 0.0027304 | und | 1 | 557.91 | 557.91
SISTEMA MAGAFONÍA (PERIFONEO) |  |  | 0
PARLANTE IP DE TECHO | 0.0068259 | und | 1 | 404.74 | 404.74
SISTEMA DACI (DETECCIÓN Y ALARMA CONTRA INCENDIO) |  |  | 0
SUMINISTRO E INSTALACION DE DETECTOR DE HUMO | 0.0027304 | und | 1 | 106.38 | 106.38
SALIDA PARA ALARMA CONTRA INCENDIO | 0.0027304 | und | 1 | 64.33 | 64.33

## TOPICO
[7 empty] | Area Techada | 20
| Ratio | Unidad | Metrado | C.U | Parcial | Total
[6 empty] | 38915.4024 | Total x m/2 | 1945.7701
MUROS DE MAMPOSTERIA
MURO DE LADRILLO KK TIPO IV SOGA M 1:4 E=1.5 CM | 1.6341 | m2 | 32.68 | 140.28 | 4584.3504
MURO DE LADRILLO KK TIPO IV CABEZA M 1:4 E=1.5 CM | 0.63415 | m2 | 12.68 | 166.43 | 2110.3324
TABIQUE DE DRYWALL E=0.15m | 0 | m2 | 0 | 141.08 | 0
MELAMINE |  | m2 | 0 | 204.42 | 0
TABLERO C.A. C/CERAMICO |  | m2 | 0 | 470.9 | 0
REVOQUES, ENLUCIDOS y MOLDURAS
TARRAJEO
TARRAJEO FROTACHADO EN MUROS INTERIORES | 2.2683 | m2 | 45.37 | 27.34 | 1240.4158
TARRAJEO FROTACHADO EN MUROS EXTERIORES | 1.4488 | m2 | 28.98 | 36.09 | 1045.8882
ZOCALO
ZOCALO DE CERAMICA 0.30x0.30 | 2.2683 | m2 | 45.37 | 90.83 | 4120.9571
CIELO RASO
FALSO CIELORRADOS DE BALDOSAS DE FIBRA MINERAL DE 0.61x0.61m, e:15mm, BORDE REBAJADO, CON SISTEMA DE SUSPENSION ANTISISMICO | 1 | m3 | 20 | 213.18 | 4263.6
TARRAJEO DE CIELO RASO MEZCLA C:A 1:5, e=0.15cm |  | m3 | 0 | 61.78 | 0
PISOS Y PAVIMENTOS
CONTRAPISOS E=40MM C:A 1:4 | 1 | m2 | 20 | 49.73 | 994.6
PISO PORCELANATO ANTIDESLIZANTE 0.60x0.6OM |  | m2 | 0 | 206.78 | 0
PISO DE BALDOSA CERAMICA 30x30 | 1 | m2 | 20 | 102.66 | 2053.2
PISO DE CONCRETO E=4" - FC=175 KG7CM2 / ACABADO FROTACHADO |  | m2 | 0 | 47.45 | 0
PISO DE CEMENTO PULIDO Y BRUÑADO E=2" S/ COLOREAR |  | m2 | 0 | 51.99 | 0
Piso Laminado de alto transito en aulas |  | m2 | 0 | 201.23 | 0
CONTRAZOCALOS
CONTR. S/COLOREAR H=30cm MZ 1:2 e=1.5cm |  | m | 0 | 20.58 | 0
CONTRAZOCALO DE CEMENTO SEMIPULIDO CON IMPERMEABILIZANTE Y ENDURECEDOR | 0.40968 | m | 8.19 | 26.7 | 218.673
CONTRAZOCALO PORCELANATO ANTIDESLIZANTE H=0.10M |  | m | 0 | 36.55 | 0
CONTRAZOCALO LAMINADO EN AULAS |  | m | 0 | 25 | 0
CONTRAZOCALO DE BALDOSA CERAMICA H=30cm | 0.070732 | m | 1.41 | 44.2 | 62.322
CONTRAZOCALO SANITARIO TERRAZO PULIDO, H=0,10M |  | m | 0 | 84.44 | 0
CARPINTERIA
PUERTA DE MADERA ROBLE NACIONAL APANELADA TIPO MACHIMBRADA +SOBRELUZ+VIDRIO TEMPLADO DE 8MM DE 02 HOJAS+INST+ACABADO, SEGUN PLANO Y ET | 0.15366 | m2 | 3.07 | 560.62 | 1721.1034
VENTANA C/MARCO DE ALUMINIO SISTEMA CORREDIZO TIPO SERIE 3160 + VIDRIOS INCOLORO TEMPLADO DE 8MM+ACCESORIO + ACCESORIO+ INSTALACION, SEGUN PLANO Y ESPECIFICACIONES TECNICAS | 0 | m2 | 0 | 367.87 | 0
MAMPARA DE ALUMINIO+VIDRIO INCOLORO TEMPLADO 8MM+ACCESORIOS+INSTALACION,SEGUN PLANO Y ESPECIFICACIONES TECNICAS |  | m2 | 0 | 514.54 | 0
PARASOLES | 0.13 | m | 2.6 | 622.13 | 1617.538
PERSIANA METALICA |  | m2 | 0 | 54.78 | 0
PINTURA
PINTURA LATEX PARA INTERIOR - 2 MANOS (MUROS, TECHOS, VIGAS Y COLUMNAS) | 2.6829 | m2 | 53.66 | 15.63 | 838.7058
PINTURA OLEO PARA EXTERIORES - 2 MANOS | 1.4488 | m2 | 28.98 | 15.95 | 462.231
INSTALACIONES SANITARIAS
INODORO | 0.081301 | u | 2 | 193.31 | 386.62
URINARIO | 0.081301 | u | 2 | 192.4 | 384.8
LAVATORIO | 0.081301 | u | 2 | 67.52 | 135.04
LAVADEROS DE LIMPIEZA DE MAMPOSTERIA DE LADRILLO REVESTIDO CON CERAMICA + GRIFERIA |  | glb | 0 | 750 | 0
SALIDA DE AGUA FRIA | 0.081301 | pto | 2 | 131.73 | 263.46
SALIDA DE AGUA CALIENTE |  | pto | 0 | 210.6 | 0
VALVULAS COMPUERTAS, ESFERICAS Y CAJAS PARA VALVULAS |  | glb | 0 | 200 | 0
EXTINTORES Y GABINETES |  | glb | 0 | 537.22 | 0
DRENAJE PLUVIAL |  | pto | 0 | 158.15 | 0
SALIDA DE DESAGUE PVC-SAL 2" | 0.081301 | pto | 2 | 138.65 | 277.3
SALIDA DE DESAGUE PVC-SAL 4" | 0.081301 | pto | 2 | 145.94 | 291.88
SALIDA DE VENTILACION (PROMEDIO) | 0.081301 | pto | 2 | 141.08 | 282.16
MEZCLADORA DE DUCHA |  | und | 0 | 214.34 | 0
JABONERA DE LOSA PARA EMPOTRAR |  | und | 0 | 103.69 | 0
INSTALACIONES ELECTRICAS |  |  | 0
SALIDAS PARA ALUMBRADO, TOMACORRIENTES, FUERZA Y SEÑALES DÉBILES | 0.81301 | pto | 17 | 121.05 | 2057.85
SALIDAS PARA TOMACORRIENTES | 0.81301 | pto | 17 | 163.75 | 2783.75
SALIDAS PARA FUERZA Y SEÑALES DÉBILES | 0.81301 | pto | 17 | 118.3 | 2011.1
SALIDAS TRIFÁSICAS |  | pto | 0 | 7.34 | 0
LÁMPARAS |  |  | 0
ARTEFACTO DE ILUMINACIÓN P = 63 W L = 8000 LM | 0.1626 | und | 4 | 396.15 | 1584.6
INSTALACIÓN DE ARTEFACTO DE ILUMINACIÓN, P=63 W L=8000 LM | 0.1626 | und | 4 | 125.39 | 501.56
PROYECTOR Y PANTALLA |  | und | 0 | 143.11 | 0
EXTRACTORES DE AIRE |  | und | 0 | 86.82 | 0
0
0
INSTALACIONES COMUNICACIONES |  |  | 0
CANALIZACIÓN, CONDUCTOS Y/O TUBERÍAS |  |  | 0
INSTALACION DE PUNTOS DE RED EN PISO | 0.012969 | und | 1 | 279.85 | 279.85
INSTALACION DE PUNTOS DE RED EN PARED | 0.0068259 | und | 1 | 95.84 | 95.84
INSTALACION DE PUNTOS DE RED EN CIELO RASO | 0.011604 | und | 1 | 95.84 | 95.84
TUBERIA PVC-P ELÉCTRICA Ø50mm, NTP 339.006 | 0.0032491 | m | 0.06 | 26.42 | 1.5852
TUBERIA PVC-P ELÉCTRICA Ø40mm, NTP 339.006 | 0.067788 | m | 1.36 | 25.01 | 34.0136
TUBERIA PVC-P ELÉCTRICA Ø25mm, NTP 339.006 | 0.27425 | m | 5.48 | 19.23 | 105.3804
TUBERIA PVC-P ELÉCTRICA Ø15mm, NTP 339.006 | 0.0016109 | m | 0.03 | 16.37 | 0.4911
CAJA DE PASE FºGº 300x300x100mm | 0.0068259 | und | 1 | 62.67 | 62.67
CAJA DE PASE FºGº 200x200x100mm | 0.012969 | und | 1 | 58.85 | 58.85
CAJA DE PASE FºGº 100x100x100mm | 0.0020478 | und | 1 | 57.88 | 57.88
BANDEJA PORTACABLE 200x54 P/COMUNICACIÓN | 0.012628 | m | 0.25 | 99.34 | 24.835
SISTEMA ESTRUCTURADO Y NETWORKING
SISTEMA CCTV
VIDEOCAMARA TUBULAR IP | 0.0027304 | und | 1 | 670.77 | 670.77
VIDEOCAMARA DOMO IP | 0.0027304 | und | 1 | 557.91 | 557.91
SISTEMA MAGAFONÍA (PERIFONEO) |  |  | 0
PARLANTE IP DE TECHO | 0.0068259 | und | 1 | 404.74 | 404.74
SISTEMA DACI (DETECCIÓN Y ALARMA CONTRA INCENDIO) |  |  | 0
SUMINISTRO E INSTALACION DE DETECTOR DE HUMO | 0.0027304 | und | 1 | 106.38 | 106.38
SALIDA PARA ALARMA CONTRA INCENDIO | 0.0027304 | und | 1 | 64.33 | 64.33

## SALA DE PROFESORES
[7 empty] | Area Techada | 20
| Ratio | Unidad | Metrado | C.U | Parcial | Total
[6 empty] | 20923.7042 | Total x m/2 | 1046.1852
MUROS DE MAMPOSTERIA
MURO DE LADRILLO KK TIPO IV SOGA M 1:4 E=1.5 CM | 0.66816 | m2 | 13.36 | 140.28 | 1874.1408
MURO DE LADRILLO KK TIPO IV CABEZA M 1:4 E=1.5 CM | 0 | m2 | 0 | 166.43 | 0
TABIQUE DE DRYWALL E=0.15m |  | m2 | 0 | 141.08 | 0
MELAMINE |  | m2 | 0 | 204.42 | 0
TABLERO C.A. C/CERAMICO |  | m2 | 0 | 470.9 | 0
REVOQUES, ENLUCIDOS y MOLDURAS
TARRAJEO
TARRAJEO FROTACHADO EN MUROS INTERIORES | 1.0164 | m2 | 20.33 | 27.34 | 555.8222
TARRAJEO FROTACHADO EN MUROS EXTERIORES | 0.96683 | m2 | 19.34 | 36.09 | 697.9806
ZOCALO
ZOCALO DE CERAMICA 0.30x0.30 |  | m2 | 0 | 90.83 | 0
CIELO RASO
FALSO CIELORRADOS DE BALDOSAS DE FIBRA MINERAL DE 0.61x0.61m, e:15mm, BORDE REBAJADO, CON SISTEMA DE SUSPENSION ANTISISMICO |  | m3 | 0 | 213.18 | 0
TARRAJEO DE CIELO RASO MEZCLA C:A 1:5, e=0.15cm | 1 | m3 | 20 | 61.78 | 1235.6
PISOS Y PAVIMENTOS
CONTRAPISOS E=40MM C:A 1:4 | 1 | m2 | 20 | 49.73 | 994.6
PISO PORCELANATO ANTIDESLIZANTE 0.60x0.6OM | 1 | m2 | 20 | 206.78 | 4135.6
PISO DE BALDOSA CERAMICA 30x30 |  | m2 | 0 | 102.66 | 0
PISO DE CONCRETO E=4" - FC=175 KG7CM2 / ACABADO FROTACHADO |  | m2 | 0 | 47.45 | 0
PISO DE CEMENTO PULIDO Y BRUÑADO E=2" S/ COLOREAR |  | m2 | 0 | 51.99 | 0
Piso Laminado de alto transito en aulas |  | m2 | 0 | 201.23 | 0
CONTRAZOCALOS
CONTR. S/COLOREAR H=30cm MZ 1:2 e=1.5cm |  | m | 0 | 20.58 | 0
CONTRAZOCALO DE CEMENTO SEMIPULIDO CON IMPERMEABILIZANTE Y ENDURECEDOR | 0.40968 | m | 8.19 | 26.7 | 218.673
CONTRAZOCALO PORCELANATO ANTIDESLIZANTE H=0.10M | 0.5141 | m | 10.28 | 36.55 | 375.734
CONTRAZOCALO LAMINADO EN AULAS |  | m | 0 | 25 | 0
CONTRAZOCALO DE BALDOSA CERAMICA H=30cm |  | m | 0 | 44.2 | 0
CONTRAZOCALO SANITARIO TERRAZO PULIDO, H=0,10M |  | m | 0 | 84.44 | 0
CARPINTERIA
PUERTA DE MADERA ROBLE NACIONAL APANELADA TIPO MACHIMBRADA +SOBRELUZ+VIDRIO TEMPLADO DE 8MM DE 02 HOJAS+INST+ACABADO, SEGUN PLANO Y ET | 0.034826 | m2 | 0.7 | 560.62 | 392.434
VENTANA C/MARCO DE ALUMINIO SISTEMA CORREDIZO TIPO SERIE 3160 + VIDRIOS INCOLORO TEMPLADO DE 8MM+ACCESORIO + ACCESORIO+ INSTALACION, SEGUN PLANO Y ESPECIFICACIONES TECNICAS | 0.15589 | m2 | 3.12 | 367.87 | 1147.7544
MAMPARA DE ALUMINIO+VIDRIO INCOLORO TEMPLADO 8MM+ACCESORIOS+INSTALACION,SEGUN PLANO Y ESPECIFICACIONES TECNICAS |  | m2 | 0 | 514.54 | 0
PARASOLES | 0.13 | m | 2.6 | 622.13 | 1617.538
PERSIANA METALICA |  | m2 | 0 | 54.78 | 0
PINTURA
PINTURA LATEX PARA INTERIOR - 2 MANOS (MUROS, TECHOS, VIGAS Y COLUMNAS) | 2.0164 | m2 | 40.33 | 15.63 | 630.3579
PINTURA OLEO PARA EXTERIORES - 2 MANOS | 0.4961 | m2 | 9.92 | 15.95 | 158.224
INSTALACIONES SANITARIAS
INODORO |  | u | 0 | 193.31 | 0
URINARIO |  | u | 0 | 192.4 | 0
LAVATORIO |  | u | 0 | 67.52 | 0
LAVADEROS DE LIMPIEZA DE MAMPOSTERIA DE LADRILLO REVESTIDO CON CERAMICA + GRIFERIA |  | glb | 0 | 750 | 0
SALIDA DE AGUA FRIA |  | pto | 0 | 131.73 | 0
SALIDA DE AGUA CALIENTE |  | pto | 0 | 210.6 | 0
VALVULAS COMPUERTAS, ESFERICAS Y CAJAS PARA VALVULAS |  | glb | 0 | 200 | 0
EXTINTORES Y GABINETES |  | glb | 0 | 537.22 | 0
DRENAJE PLUVIAL |  | pto | 0 | 158.15 | 0
SALIDA DE DESAGUE PVC-SAL 2" |  | pto | 0 | 138.65 | 0
SALIDA DE DESAGUE PVC-SAL 4" |  | pto | 0 | 145.94 | 0
SALIDA DE VENTILACION (PROMEDIO) |  | pto | 0 | 141.08 | 0
MEZCLADORA DE DUCHA |  | und | 0 | 214.34 | 0
JABONERA DE LOSA PARA EMPOTRAR |  | und | 0 | 103.69 | 0
INSTALACIONES ELECTRICAS |  |  | 0
SALIDAS PARA ALUMBRADO, TOMACORRIENTES, FUERZA Y SEÑALES DÉBILES | 0.38143 | pto | 8 | 121.05 | 968.4
SALIDAS PARA TOMACORRIENTES | 0.38143 | pto | 8 | 163.75 | 1310
SALIDAS PARA FUERZA Y SEÑALES DÉBILES | 0.38143 | pto | 8 | 118.3 | 946.4
SALIDAS TRIFÁSICAS |  | pto | 0 | 7.34 | 0
LÁMPARAS |  |  | 0
ARTEFACTO DE ILUMINACIÓN P = 63 W L = 8000 LM | 0.096 | und | 2 | 396.15 | 792.3
INSTALACIÓN DE ARTEFACTO DE ILUMINACIÓN, P=63 W L=8000 LM | 0.096 | und | 2 | 125.39 | 250.78
PROYECTOR Y PANTALLA |  | und | 0 | 143.11 | 0
EXTRACTORES DE AIRE |  | und | 0 | 86.82 | 0
0
0
INSTALACIONES COMUNICACIONES |  |  | 0
CANALIZACIÓN, CONDUCTOS Y/O TUBERÍAS |  |  | 0
INSTALACION DE PUNTOS DE RED EN PISO | 0.012969 | und | 1 | 279.85 | 279.85
INSTALACION DE PUNTOS DE RED EN PARED | 0.0068259 | und | 1 | 95.84 | 95.84
INSTALACION DE PUNTOS DE RED EN CIELO RASO | 0.011604 | und | 1 | 95.84 | 95.84
TUBERIA PVC-P ELÉCTRICA Ø50mm, NTP 339.006 | 0.0032491 | m | 0.06 | 26.42 | 1.5852
TUBERIA PVC-P ELÉCTRICA Ø40mm, NTP 339.006 | 0.067788 | m | 1.36 | 25.01 | 34.0136
TUBERIA PVC-P ELÉCTRICA Ø25mm, NTP 339.006 | 0.27425 | m | 5.48 | 19.23 | 105.3804
TUBERIA PVC-P ELÉCTRICA Ø15mm, NTP 339.006 | 0.0016109 | m | 0.03 | 16.37 | 0.4911
CAJA DE PASE FºGº 300x300x100mm | 0.0068259 | und | 1 | 62.67 | 62.67
CAJA DE PASE FºGº 200x200x100mm | 0.012969 | und | 1 | 58.85 | 58.85
CAJA DE PASE FºGº 100x100x100mm | 0.0020478 | und | 1 | 57.88 | 57.88
BANDEJA PORTACABLE 200x54 P/COMUNICACIÓN | 0.012628 | m | 0.25 | 99.34 | 24.835
SISTEMA ESTRUCTURADO Y NETWORKING
SISTEMA CCTV
VIDEOCAMARA TUBULAR IP | 0.0027304 | und | 1 | 670.77 | 670.77
VIDEOCAMARA DOMO IP | 0.0027304 | und | 1 | 557.91 | 557.91
SISTEMA MAGAFONÍA (PERIFONEO) |  |  | 0
PARLANTE IP DE TECHO | 0.0068259 | und | 1 | 404.74 | 404.74
SISTEMA DACI (DETECCIÓN Y ALARMA CONTRA INCENDIO) |  |  | 0
SUMINISTRO E INSTALACION DE DETECTOR DE HUMO | 0.0027304 | und | 1 | 106.38 | 106.38
SALIDA PARA ALARMA CONTRA INCENDIO | 0.0027304 | und | 1 | 64.33 | 64.33

## TIENDA ESCOLAR
[7 empty] | Area Techada | 20
| Ratio | Unidad | Metrado | C.U | Parcial | Total
[6 empty] | 35591.1076 | Total x m/2 | 1779.5554
MUROS DE MAMPOSTERIA
MURO DE LADRILLO KK TIPO IV SOGA M 1:4 E=1.5 CM | 1.4261 | m2 | 28.52 | 140.28 | 4000.7856
MURO DE LADRILLO KK TIPO IV CABEZA M 1:4 E=1.5 CM | 0.66477 | m2 | 13.3 | 166.43 | 2213.519
TABIQUE DE DRYWALL E=0.15m |  | m2 | 0 | 141.08 | 0
MELAMINE |  | m2 | 0 | 204.42 | 0
TABLERO C.A. C/CERAMICO |  | m2 | 0 | 470.9 | 0
REVOQUES, ENLUCIDOS y MOLDURAS
TARRAJEO
TARRAJEO FROTACHADO EN MUROS INTERIORES |  | m2 | 0 | 27.34 | 0
TARRAJEO FROTACHADO EN MUROS EXTERIORES | 1.0227 | m2 | 20.45 | 36.09 | 738.0405
ZOCALO
ZOCALO DE CERAMICA 0.30x0.30 | 2.0398 | m2 | 40.8 | 90.83 | 3705.864
CIELO RASO
FALSO CIELORRADOS DE BALDOSAS DE FIBRA MINERAL DE 0.61x0.61m, e:15mm, BORDE REBAJADO, CON SISTEMA DE SUSPENSION ANTISISMICO |  | m3 | 0 | 213.18 | 0
TARRAJEO DE CIELO RASO MEZCLA C:A 1:5, e=0.15cm | 1 | m3 | 20 | 61.78 | 1235.6
PISOS Y PAVIMENTOS
CONTRAPISOS E=40MM C:A 1:4 | 1 | m2 | 20 | 49.73 | 994.6
PISO PORCELANATO ANTIDESLIZANTE 0.60x0.6OM |  | m2 | 0 | 206.78 | 0
PISO DE BALDOSA CERAMICA 30x30 | 1 | m2 | 20 | 102.66 | 2053.2
PISO DE CONCRETO E=4" - FC=175 KG7CM2 / ACABADO FROTACHADO |  | m2 | 0 | 47.45 | 0
PISO DE CEMENTO PULIDO Y BRUÑADO E=2" S/ COLOREAR |  | m2 | 0 | 51.99 | 0
Piso Laminado de alto transito en aulas |  | m2 | 0 | 201.23 | 0
CONTRAZOCALOS
CONTR. S/COLOREAR H=30cm MZ 1:2 e=1.5cm |  | m | 0 | 20.58 | 0
CONTRAZOCALO DE CEMENTO SEMIPULIDO CON IMPERMEABILIZANTE Y ENDURECEDOR | 0.40968 | m | 8.19 | 26.7 | 218.673
CONTRAZOCALO PORCELANATO ANTIDESLIZANTE H=0.10M |  | m | 0 | 36.55 | 0
CONTRAZOCALO LAMINADO EN AULAS |  | m | 0 | 25 | 0
CONTRAZOCALO DE BALDOSA CERAMICA H=30cm |  | m | 0 | 44.2 | 0
CONTRAZOCALO SANITARIO TERRAZO PULIDO, H=0,10M |  | m | 0 | 84.44 | 0
CARPINTERIA
PUERTA DE MADERA ROBLE NACIONAL APANELADA TIPO MACHIMBRADA +SOBRELUZ+VIDRIO TEMPLADO DE 8MM DE 02 HOJAS+INST+ACABADO, SEGUN PLANO Y ET | 0.21477 | m2 | 4.3 | 560.62 | 2410.666
VENTANA C/MARCO DE ALUMINIO SISTEMA CORREDIZO TIPO SERIE 3160 + VIDRIOS INCOLORO TEMPLADO DE 8MM+ACCESORIO + ACCESORIO+ INSTALACION, SEGUN PLANO Y ESPECIFICACIONES TECNICAS |  | m2 | 0 | 367.87 | 0
MAMPARA DE ALUMINIO+VIDRIO INCOLORO TEMPLADO 8MM+ACCESORIOS+INSTALACION,SEGUN PLANO Y ESPECIFICACIONES TECNICAS |  | m2 | 0 | 514.54 | 0
PARASOLES | 0.13 | m | 2.6 | 622.13 | 1617.538
PERSIANA METALICA | 1.75 | m2 | 35 | 54.78 | 1917.3
PINTURA
PINTURA LATEX PARA INTERIOR - 2 MANOS (MUROS, TECHOS, VIGAS Y COLUMNAS) | 6.09 | m2 | 121.8 | 15.63 | 1903.734
PINTURA OLEO PARA EXTERIORES - 2 MANOS | 1.0227 | m2 | 20.45 | 15.95 | 326.1775
INSTALACIONES SANITARIAS
INODORO | 0.11364 | u | 3 | 193.31 | 579.93
URINARIO | 0.11364 | u | 3 | 192.4 | 577.2
LAVATORIO | 0.11364 | u | 3 | 67.52 | 202.56
LAVADEROS DE LIMPIEZA DE MAMPOSTERIA DE LADRILLO REVESTIDO CON CERAMICA + GRIFERIA |  | glb | 0 | 750 | 0
SALIDA DE AGUA FRIA | 0.11364 | pto | 3 | 131.73 | 395.19
SALIDA DE AGUA CALIENTE |  | pto | 0 | 210.6 | 0
VALVULAS COMPUERTAS, ESFERICAS Y CAJAS PARA VALVULAS |  | glb | 0 | 200 | 0
EXTINTORES Y GABINETES |  | glb | 0 | 537.22 | 0
DRENAJE PLUVIAL |  | pto | 0 | 158.15 | 0
SALIDA DE DESAGUE PVC-SAL 2" | 0.11364 | pto | 3 | 138.65 | 415.95
SALIDA DE DESAGUE PVC-SAL 4" | 0.11364 | pto | 3 | 145.94 | 437.82
SALIDA DE VENTILACION (PROMEDIO) | 0.11364 | pto | 3 | 141.08 | 423.24
MEZCLADORA DE DUCHA |  | und | 0 | 214.34 | 0
JABONERA DE LOSA PARA EMPOTRAR |  | und | 0 | 103.69 | 0
INSTALACIONES ELECTRICAS |  |  | 0
SALIDAS PARA ALUMBRADO, TOMACORRIENTES, FUERZA Y SEÑALES DÉBILES | 0.90909 | pto | 19 | 121.05 | 2299.95
SALIDAS PARA TOMACORRIENTES | 0.90909 | pto | 19 | 163.75 | 3111.25
SALIDAS PARA FUERZA Y SEÑALES DÉBILES | 0.90909 | pto | 19 | 118.3 | 2247.7
SALIDAS TRIFÁSICAS |  | pto | 0 | 7.34 | 0
LÁMPARAS |  |  | 0
ARTEFACTO DE ILUMINACIÓN P = 63 W L = 8000 LM | 0.11364 | und | 3 | 396.15 | 1188.45
INSTALACIÓN DE ARTEFACTO DE ILUMINACIÓN, P=63 W L=8000 LM | 0.11364 | und | 3 | 125.39 | 376.17
PROYECTOR Y PANTALLA |  | und | 0 | 143.11 | 0
EXTRACTORES DE AIRE |  | und | 0 | 86.82 | 0
0
0
0
0
|  |  | 0 |  | 0
|  |  | 0 |  | 0
|  |  | 0 |  | 0
|  |  | 0 |  | 0
|  |  | 0 |  | 0
|  |  | 0 |  | 0
|  |  | 0 |  | 0
|  |  | 0 |  | 0
|  |  | 0 |  | 0
|  |  | 0 |  | 0
|  |  | 0 |  | 0
|  |  | 0 |  | 0
|  |  | 0 |  | 0
0
|  |  | 0 |  | 0
0
|  |  | 0 |  | 0
|  |  | 0 |  | 0

## ALMACÉN
[7 empty] | Area Techada | 20
| Ratio | Unidad | Metrado | C.U | Parcial | Total
[6 empty] | 12453.7969 | Total x m/2 | 622.6898
MUROS DE MAMPOSTERIA
MURO DE LADRILLO KK TIPO IV SOGA M 1:4 E=1.5 CM | 0.36222 | m2 | 7.24 | 140.28 | 1015.6272
MURO DE LADRILLO KK TIPO IV CABEZA M 1:4 E=1.5 CM | 0.23167 | m2 | 4.63 | 166.43 | 770.5709
TABIQUE DE DRYWALL E=0.15m |  | m2 | 0 | 141.08 | 0
MELAMINE |  | m2 | 0 | 204.42 | 0
TABLERO C.A. C/CERAMICO |  | m2 | 0 | 470.9 | 0
REVOQUES, ENLUCIDOS y MOLDURAS
TARRAJEO
TARRAJEO FROTACHADO EN MUROS INTERIORES | 1.3 | m2 | 26 | 27.34 | 710.84
TARRAJEO FROTACHADO EN MUROS EXTERIORES | 0.88533 | m2 | 17.71 | 36.09 | 639.1539
ZOCALO
ZOCALO DE CERAMICA 0.30x0.30 |  | m2 | 0 | 90.83 | 0
CIELO RASO
FALSO CIELORRADOS DE BALDOSAS DE FIBRA MINERAL DE 0.61x0.61m, e:15mm, BORDE REBAJADO, CON SISTEMA DE SUSPENSION ANTISISMICO |  | m3 | 0 | 213.18 | 0
TARRAJEO DE CIELO RASO MEZCLA C:A 1:5, e=0.15cm | 1 | m3 | 20 | 61.78 | 1235.6
PISOS Y PAVIMENTOS
CONTRAPISOS E=40MM C:A 1:4 | 1 | m2 | 20 | 49.73 | 994.6
PISO PORCELANATO ANTIDESLIZANTE 0.60x0.6OM |  | m2 | 0 | 206.78 | 0
PISO DE BALDOSA CERAMICA 30x30 |  | m2 | 0 | 102.66 | 0
PISO DE CONCRETO E=4" - FC=175 KG7CM2 / ACABADO FROTACHADO | 1 | m2 | 20 | 47.45 | 949
PISO DE CEMENTO PULIDO Y BRUÑADO E=2" S/ COLOREAR |  | m2 | 0 | 51.99 | 0
Piso Laminado de alto transito en aulas |  | m2 | 0 | 201.23 | 0
CONTRAZOCALOS
CONTR. S/COLOREAR H=30cm MZ 1:2 e=1.5cm |  | m | 0 | 20.58 | 0
CONTRAZOCALO DE CEMENTO SEMIPULIDO CON IMPERMEABILIZANTE Y ENDURECEDOR | 0.40968 | m | 8.19 | 26.7 | 218.673
CONTRAZOCALO PORCELANATO ANTIDESLIZANTE H=0.10M |  | m | 0 | 36.55 | 0
CONTRAZOCALO LAMINADO EN AULAS |  | m | 0 | 25 | 0
CONTRAZOCALO DE BALDOSA CERAMICA H=30cm |  | m | 0 | 44.2 | 0
CONTRAZOCALO SANITARIO TERRAZO PULIDO, H=0,10M |  | m | 0 | 84.44 | 0
CARPINTERIA
PUERTA DE MADERA ROBLE NACIONAL APANELADA TIPO MACHIMBRADA +SOBRELUZ+VIDRIO TEMPLADO DE 8MM DE 02 HOJAS+INST+ACABADO, SEGUN PLANO Y ET | 0.093333 | m2 | 1.87 | 560.62 | 1048.3594
VENTANA C/MARCO DE ALUMINIO SISTEMA CORREDIZO TIPO SERIE 3160 + VIDRIOS INCOLORO TEMPLADO DE 8MM+ACCESORIO + ACCESORIO+ INSTALACION, SEGUN PLANO Y ESPECIFICACIONES TECNICAS |  | m2 | 0 | 367.87 | 0
MAMPARA DE ALUMINIO+VIDRIO INCOLORO TEMPLADO 8MM+ACCESORIOS+INSTALACION,SEGUN PLANO Y ESPECIFICACIONES TECNICAS |  | m2 | 0 | 514.54 | 0
PARASOLES | 0.13 | m | 2.6 | 622.13 | 1617.538
PERSIANA METALICA |  | m2 | 0 | 54.78 | 0
PINTURA
PINTURA LATEX PARA INTERIOR - 2 MANOS (MUROS, TECHOS, VIGAS Y COLUMNAS) | 2.3 | m2 | 46 | 15.63 | 718.98
PINTURA OLEO PARA EXTERIORES - 2 MANOS | 0.88533 | m2 | 17.71 | 15.95 | 282.4745
INSTALACIONES SANITARIAS
INODORO |  | u | 0 | 193.31 | 0
URINARIO |  | u | 0 | 192.4 | 0
LAVATORIO |  | u | 0 | 67.52 | 0
LAVADEROS DE LIMPIEZA DE MAMPOSTERIA DE LADRILLO REVESTIDO CON CERAMICA + GRIFERIA |  | glb | 0 | 750 | 0
SALIDA DE AGUA FRIA |  | pto | 0 | 131.73 | 0
SALIDA DE AGUA CALIENTE |  | pto | 0 | 210.6 | 0
VALVULAS COMPUERTAS, ESFERICAS Y CAJAS PARA VALVULAS |  | glb | 0 | 200 | 0
EXTINTORES Y GABINETES |  | glb | 0 | 537.22 | 0
DRENAJE PLUVIAL |  | pto | 0 | 158.15 | 0
SALIDA DE DESAGUE PVC-SAL 2" |  | pto | 0 | 138.65 | 0
SALIDA DE DESAGUE PVC-SAL 4" |  | pto | 0 | 145.94 | 0
SALIDA DE VENTILACION (PROMEDIO) |  | pto | 0 | 141.08 | 0
MEZCLADORA DE DUCHA |  | und | 0 | 214.34 | 0
JABONERA DE LOSA PARA EMPOTRAR |  | und | 0 | 103.69 | 0
INSTALACIONES ELECTRICAS |  |  | 0
SALIDAS PARA ALUMBRADO, TOMACORRIENTES, FUERZA Y SEÑALES DÉBILES | 0.13333 | pto | 3 | 121.05 | 363.15
SALIDAS PARA TOMACORRIENTES | 0.13333 | pto | 3 | 163.75 | 491.25
SALIDAS PARA FUERZA Y SEÑALES DÉBILES | 0.13333 | pto | 3 | 118.3 | 354.9
SALIDAS TRIFÁSICAS |  | pto | 0 | 7.34 | 0
LÁMPARAS |  |  | 0
ARTEFACTO DE ILUMINACIÓN P = 63 W L = 8000 LM | 0.066667 | und | 2 | 396.15 | 792.3
INSTALACIÓN DE ARTEFACTO DE ILUMINACIÓN, P=63 W L=8000 LM | 0.066667 | und | 2 | 125.39 | 250.78
PROYECTOR Y PANTALLA |  | und | 0 | 143.11 | 0
EXTRACTORES DE AIRE |  | und | 0 | 86.82 | 0
0
0
0
0
|  |  | 0 |  | 0
|  |  | 0 |  | 0
|  |  | 0 |  | 0
|  |  | 0 |  | 0
|  |  | 0 |  | 0
|  |  | 0 |  | 0
|  |  | 0 |  | 0
|  |  | 0 |  | 0
|  |  | 0 |  | 0
|  |  | 0 |  | 0
|  |  | 0 |  | 0
|  |  | 0 |  | 0
|  |  | 0 |  | 0
0
|  |  | 0 |  | 0
0
|  |  | 0 |  | 0
|  |  | 0 |  | 0

## SSHH ADM.-HOMBRES
[7 empty] | Area Techada | 20
| Ratio | Unidad | Metrado | C.U | Parcial | Total
[6 empty] | 61553.2945 | Total x m/2 | 3077.6647
MUROS DE MAMPOSTERIA
MURO DE LADRILLO KK TIPO IV SOGA M 1:4 E=1.5 CM | 1.2633 | m2 | 25.27 | 140.28 | 3544.8756
MURO DE LADRILLO KK TIPO IV CABEZA M 1:4 E=1.5 CM | 1.3551 | m2 | 27.1 | 166.43 | 4510.253
TABIQUE DE DRYWALL E=0.15m |  | m2 | 0 | 141.08 | 0
MELAMINE | 0.27444 | m2 | 5.49 | 204.42 | 1122.2658
TABLERO C.A. C/CERAMICO | 0.086957 | m2 | 1.74 | 470.9 | 819.366
REVOQUES, ENLUCIDOS y MOLDURAS
TARRAJEO
TARRAJEO FROTACHADO EN MUROS INTERIORES |  | m2 | 0 | 27.34 | 0
TARRAJEO FROTACHADO EN MUROS EXTERIORES | 0.31111 | m2 | 6.22 | 36.09 | 224.4798
ZOCALO
ZOCALO DE CERAMICA 0.30x0.30 | 2.6184 | m2 | 52.37 | 90.83 | 4756.7671
CIELO RASO
FALSO CIELORRADOS DE BALDOSAS DE FIBRA MINERAL DE 0.61x0.61m, e:15mm, BORDE REBAJADO, CON SISTEMA DE SUSPENSION ANTISISMICO |  | m3 | 0 | 213.18 | 0
TARRAJEO DE CIELO RASO MEZCLA C:A 1:5, e=0.15cm | 1 | m3 | 20 | 61.78 | 1235.6
PISOS Y PAVIMENTOS
CONTRAPISOS E=40MM C:A 1:4 | 1 | m2 | 20 | 49.73 | 994.6
PISO PORCELANATO ANTIDESLIZANTE 0.60x0.6OM |  | m2 | 0 | 206.78 | 0
PISO DE BALDOSA CERAMICA 30x30 | 1 | m2 | 20 | 102.66 | 2053.2
PISO DE CONCRETO E=4" - FC=175 KG7CM2 / ACABADO FROTACHADO |  | m2 | 0 | 47.45 | 0
PISO DE CEMENTO PULIDO Y BRUÑADO E=2" S/ COLOREAR |  | m2 | 0 | 51.99 | 0
Piso Laminado de alto transito en aulas |  | m2 | 0 | 201.23 | 0
CONTRAZOCALOS
CONTR. S/COLOREAR H=30cm MZ 1:2 e=1.5cm |  | m | 0 | 20.58 | 0
CONTRAZOCALO DE CEMENTO SEMIPULIDO CON IMPERMEABILIZANTE Y ENDURECEDOR | 0.40968 | m | 8.19 | 26.7 | 218.673
CONTRAZOCALO PORCELANATO ANTIDESLIZANTE H=0.10M |  | m | 0 | 36.55 | 0
CONTRAZOCALO LAMINADO EN AULAS |  | m | 0 | 25 | 0
CONTRAZOCALO DE BALDOSA CERAMICA H=30cm |  | m | 0 | 44.2 | 0
CONTRAZOCALO SANITARIO TERRAZO PULIDO, H=0,10M | 0.395 | m | 7.9 | 84.44 | 667.076
CARPINTERIA
PUERTA DE MADERA ROBLE NACIONAL APANELADA TIPO MACHIMBRADA +SOBRELUZ+VIDRIO TEMPLADO DE 8MM DE 02 HOJAS+INST+ACABADO, SEGUN PLANO Y ET | 0.23913 | m2 | 4.78 | 560.62 | 2679.7636
VENTANA C/MARCO DE ALUMINIO SISTEMA CORREDIZO TIPO SERIE 3160 + VIDRIOS INCOLORO TEMPLADO DE 8MM+ACCESORIO + ACCESORIO+ INSTALACION, SEGUN PLANO Y ESPECIFICACIONES TECNICAS | 0.224 | m2 | 4.48 | 367.87 | 1648.0576
MAMPARA DE ALUMINIO+VIDRIO INCOLORO TEMPLADO 8MM+ACCESORIOS+INSTALACION,SEGUN PLANO Y ESPECIFICACIONES TECNICAS |  | m2 | 0 | 514.54 | 0
PARASOLES | 0.13 | m | 2.6 | 622.13 | 1617.538
PERSIANA METALICA |  | m2 | 0 | 54.78 | 0
PINTURA
PINTURA LATEX PARA INTERIOR - 2 MANOS (MUROS, TECHOS, VIGAS Y COLUMNAS) | 1 | m2 | 20 | 15.63 | 312.6
PINTURA OLEO PARA EXTERIORES - 2 MANOS | 0.31111 | m2 | 6.22 | 15.95 | 99.209
INSTALACIONES SANITARIAS
INODORO | 0.70588 | u | 15 | 193.31 | 2899.65
URINARIO | 0.70588 | u | 15 | 192.4 | 2886
LAVATORIO | 0.70588 | u | 15 | 67.52 | 1012.8
LAVADEROS DE LIMPIEZA DE MAMPOSTERIA DE LADRILLO REVESTIDO CON CERAMICA + GRIFERIA | 0.15 | glb | 3 | 750 | 2250
SALIDA DE AGUA FRIA | 0.82353 | pto | 17 | 131.73 | 2239.41
SALIDA DE AGUA CALIENTE | 0.18824 | pto | 4 | 210.6 | 842.4
VALVULAS COMPUERTAS, ESFERICAS Y CAJAS PARA VALVULAS | 1.2 | glb | 24 | 200 | 4800
EXTINTORES Y GABINETES | 0.08 | glb | 2 | 537.22 | 1074.44
DRENAJE PLUVIAL |  | pto | 0 | 158.15 | 0
SALIDA DE DESAGUE PVC-SAL 2" | 0.82353 | pto | 17 | 138.65 | 2357.05
SALIDA DE DESAGUE PVC-SAL 4" | 0.82353 | pto | 17 | 145.94 | 2480.98
SALIDA DE VENTILACION (PROMEDIO) | 0.82353 | pto | 17 | 141.08 | 2398.36
MEZCLADORA DE DUCHA | 0.16471 | und | 4 | 214.34 | 857.36
JABONERA DE LOSA PARA EMPOTRAR | 0.16471 | und | 4 | 103.69 | 414.76
INSTALACIONES ELECTRICAS |  |  | 0
SALIDAS PARA ALUMBRADO, TOMACORRIENTES, FUERZA Y SEÑALES DÉBILES | 0.8 | pto | 16 | 121.05 | 1936.8
SALIDAS PARA TOMACORRIENTES | 0.8 | pto | 16 | 163.75 | 2620
SALIDAS PARA FUERZA Y SEÑALES DÉBILES | 0.8 | pto | 16 | 118.3 | 1892.8
SALIDAS TRIFÁSICAS |  | pto | 0 | 7.34 | 0
LÁMPARAS |  |  | 0
ARTEFACTO DE ILUMINACIÓN P = 63 W L = 8000 LM | 0.16 | und | 4 | 396.15 | 1584.6
INSTALACIÓN DE ARTEFACTO DE ILUMINACIÓN, P=63 W L=8000 LM | 0.16 | und | 4 | 125.39 | 501.56
PROYECTOR Y PANTALLA |  | und | 0 | 143.11 | 0
EXTRACTORES DE AIRE |  | und | 0 | 86.82 | 0
0
0
0
0
|  |  | 0 |  | 0
|  |  | 0 |  | 0
|  |  | 0 |  | 0
|  |  | 0 |  | 0
|  |  | 0 |  | 0
|  |  | 0 |  | 0
|  |  | 0 |  | 0
|  |  | 0 |  | 0
|  |  | 0 |  | 0
|  |  | 0 |  | 0
|  |  | 0 |  | 0
|  |  | 0 |  | 0
|  |  | 0 |  | 0
0
|  |  | 0 |  | 0
0
|  |  | 0 |  | 0
|  |  | 0 |  | 0

## SSHH ADM.-MUJERES
[7 empty] | Area Techada | 20
| Ratio | Unidad | Metrado | C.U | Parcial | Total
[6 empty] | 58667.2945 | Total x m/2 | 2933.3647
MUROS DE MAMPOSTERIA
MURO DE LADRILLO KK TIPO IV SOGA M 1:4 E=1.5 CM | 1.2633 | m2 | 25.27 | 140.28 | 3544.8756
MURO DE LADRILLO KK TIPO IV CABEZA M 1:4 E=1.5 CM | 1.3551 | m2 | 27.1 | 166.43 | 4510.253
TABIQUE DE DRYWALL E=0.15m |  | m2 | 0 | 141.08 | 0
MELAMINE | 0.27444 | m2 | 5.49 | 204.42 | 1122.2658
TABLERO C.A. C/CERAMICO | 0.086957 | m2 | 1.74 | 470.9 | 819.366
REVOQUES, ENLUCIDOS y MOLDURAS
TARRAJEO
TARRAJEO FROTACHADO EN MUROS INTERIORES |  | m2 | 0 | 27.34 | 0
TARRAJEO FROTACHADO EN MUROS EXTERIORES | 0.31111 | m2 | 6.22 | 36.09 | 224.4798
ZOCALO
ZOCALO DE CERAMICA 0.30x0.30 | 2.6184 | m2 | 52.37 | 90.83 | 4756.7671
CIELO RASO
FALSO CIELORRADOS DE BALDOSAS DE FIBRA MINERAL DE 0.61x0.61m, e:15mm, BORDE REBAJADO, CON SISTEMA DE SUSPENSION ANTISISMICO |  | m3 | 0 | 213.18 | 0
TARRAJEO DE CIELO RASO MEZCLA C:A 1:5, e=0.15cm | 1 | m3 | 20 | 61.78 | 1235.6
PISOS Y PAVIMENTOS
CONTRAPISOS E=40MM C:A 1:4 | 1 | m2 | 20 | 49.73 | 994.6
PISO PORCELANATO ANTIDESLIZANTE 0.60x0.6OM |  | m2 | 0 | 206.78 | 0
PISO DE BALDOSA CERAMICA 30x30 | 1 | m2 | 20 | 102.66 | 2053.2
PISO DE CONCRETO E=4" - FC=175 KG7CM2 / ACABADO FROTACHADO |  | m2 | 0 | 47.45 | 0
PISO DE CEMENTO PULIDO Y BRUÑADO E=2" S/ COLOREAR |  | m2 | 0 | 51.99 | 0
Piso Laminado de alto transito en aulas |  | m2 | 0 | 201.23 | 0
CONTRAZOCALOS
CONTR. S/COLOREAR H=30cm MZ 1:2 e=1.5cm |  | m | 0 | 20.58 | 0
CONTRAZOCALO DE CEMENTO SEMIPULIDO CON IMPERMEABILIZANTE Y ENDURECEDOR | 0.40968 | m | 8.19 | 26.7 | 218.673
CONTRAZOCALO PORCELANATO ANTIDESLIZANTE H=0.10M |  | m | 0 | 36.55 | 0
CONTRAZOCALO LAMINADO EN AULAS |  | m | 0 | 25 | 0
CONTRAZOCALO DE BALDOSA CERAMICA H=30cm |  | m | 0 | 44.2 | 0
CONTRAZOCALO SANITARIO TERRAZO PULIDO, H=0,10M | 0.395 | m | 7.9 | 84.44 | 667.076
CARPINTERIA
PUERTA DE MADERA ROBLE NACIONAL APANELADA TIPO MACHIMBRADA +SOBRELUZ+VIDRIO TEMPLADO DE 8MM DE 02 HOJAS+INST+ACABADO, SEGUN PLANO Y ET | 0.23913 | m2 | 4.78 | 560.62 | 2679.7636
VENTANA C/MARCO DE ALUMINIO SISTEMA CORREDIZO TIPO SERIE 3160 + VIDRIOS INCOLORO TEMPLADO DE 8MM+ACCESORIO + ACCESORIO+ INSTALACION, SEGUN PLANO Y ESPECIFICACIONES TECNICAS | 0.224 | m2 | 4.48 | 367.87 | 1648.0576
MAMPARA DE ALUMINIO+VIDRIO INCOLORO TEMPLADO 8MM+ACCESORIOS+INSTALACION,SEGUN PLANO Y ESPECIFICACIONES TECNICAS |  | m2 | 0 | 514.54 | 0
PARASOLES | 0.13 | m | 2.6 | 622.13 | 1617.538
PERSIANA METALICA |  | m2 | 0 | 54.78 | 0
PINTURA
PINTURA LATEX PARA INTERIOR - 2 MANOS (MUROS, TECHOS, VIGAS Y COLUMNAS) | 1 | m2 | 20 | 15.63 | 312.6
PINTURA OLEO PARA EXTERIORES - 2 MANOS | 0.31111 | m2 | 6.22 | 15.95 | 99.209
INSTALACIONES SANITARIAS
INODORO | 0.70588 | u | 15 | 193.31 | 2899.65
URINARIO |  | u | 0 | 192.4 | 0
LAVATORIO | 0.70588 | u | 15 | 67.52 | 1012.8
LAVADEROS DE LIMPIEZA DE MAMPOSTERIA DE LADRILLO REVESTIDO CON CERAMICA + GRIFERIA | 0.15 | glb | 3 | 750 | 2250
SALIDA DE AGUA FRIA | 0.82353 | pto | 17 | 131.73 | 2239.41
SALIDA DE AGUA CALIENTE | 0.18824 | pto | 4 | 210.6 | 842.4
VALVULAS COMPUERTAS, ESFERICAS Y CAJAS PARA VALVULAS | 1.2 | glb | 24 | 200 | 4800
EXTINTORES Y GABINETES | 0.08 | glb | 2 | 537.22 | 1074.44
DRENAJE PLUVIAL |  | pto | 0 | 158.15 | 0
SALIDA DE DESAGUE PVC-SAL 2" | 0.82353 | pto | 17 | 138.65 | 2357.05
SALIDA DE DESAGUE PVC-SAL 4" | 0.82353 | pto | 17 | 145.94 | 2480.98
SALIDA DE VENTILACION (PROMEDIO) | 0.82353 | pto | 17 | 141.08 | 2398.36
MEZCLADORA DE DUCHA | 0.16471 | und | 4 | 214.34 | 857.36
JABONERA DE LOSA PARA EMPOTRAR | 0.16471 | und | 4 | 103.69 | 414.76
INSTALACIONES ELECTRICAS |  |  | 0
SALIDAS PARA ALUMBRADO, TOMACORRIENTES, FUERZA Y SEÑALES DÉBILES | 0.8 | pto | 16 | 121.05 | 1936.8
SALIDAS PARA TOMACORRIENTES | 0.8 | pto | 16 | 163.75 | 2620
SALIDAS PARA FUERZA Y SEÑALES DÉBILES | 0.8 | pto | 16 | 118.3 | 1892.8
SALIDAS TRIFÁSICAS |  | pto | 0 | 7.34 | 0
LÁMPARAS |  |  | 0
ARTEFACTO DE ILUMINACIÓN P = 63 W L = 8000 LM | 0.16 | und | 4 | 396.15 | 1584.6
INSTALACIÓN DE ARTEFACTO DE ILUMINACIÓN, P=63 W L=8000 LM | 0.16 | und | 4 | 125.39 | 501.56
PROYECTOR Y PANTALLA |  | und | 0 | 143.11 | 0
EXTRACTORES DE AIRE |  | und | 0 | 86.82 | 0
0
0
0
0
|  |  | 0 |  | 0
|  |  | 0 |  | 0
|  |  | 0 |  | 0
|  |  | 0 |  | 0
|  |  | 0 |  | 0
|  |  | 0 |  | 0
|  |  | 0 |  | 0
|  |  | 0 |  | 0
|  |  | 0 |  | 0
|  |  | 0 |  | 0
|  |  | 0 |  | 0
|  |  | 0 |  | 0
|  |  | 0 |  | 0
0
|  |  | 0 |  | 0
0
|  |  | 0 |  | 0
|  |  | 0 |  | 0

## SSHH INICIAL-HOMBRES
[7 empty] | Area Techada | 20
| Ratio | Unidad | Metrado | C.U | Parcial | Total
[6 empty] | 59569.0374 | Total x m/2 | 2978.4519
MUROS DE MAMPOSTERIA
MURO DE LADRILLO KK TIPO IV SOGA M 1:4 E=1.5 CM | 1.4917 | m2 | 29.83 | 140.28 | 4184.5524
MURO DE LADRILLO KK TIPO IV CABEZA M 1:4 E=1.5 CM | 0.695 | m2 | 13.9 | 166.43 | 2313.377
TABIQUE DE DRYWALL E=0.15m |  | m2 | 0 | 141.08 | 0
MELAMINE | 0.96267 | m2 | 19.25 | 204.42 | 3935.085
TABLERO C.A. C/CERAMICO | 0.05 | m2 | 1 | 470.9 | 470.9
REVOQUES, ENLUCIDOS y MOLDURAS
TARRAJEO
TARRAJEO FROTACHADO EN MUROS INTERIORES |  | m2 | 0 | 27.34 | 0
TARRAJEO FROTACHADO EN MUROS EXTERIORES | 0.97917 | m2 | 19.58 | 36.09 | 706.6422
ZOCALO
ZOCALO DE CERAMICA 0.30x0.30 | 2.6467 | m2 | 52.93 | 90.83 | 4807.6319
CIELO RASO
FALSO CIELORRADOS DE BALDOSAS DE FIBRA MINERAL DE 0.61x0.61m, e:15mm, BORDE REBAJADO, CON SISTEMA DE SUSPENSION ANTISISMICO |  | m3 | 0 | 213.18 | 0
TARRAJEO DE CIELO RASO MEZCLA C:A 1:5, e=0.15cm | 1 | m3 | 20 | 61.78 | 1235.6
PISOS Y PAVIMENTOS
CONTRAPISOS E=40MM C:A 1:4 | 1 | m2 | 20 | 49.73 | 994.6
PISO PORCELANATO ANTIDESLIZANTE 0.60x0.6OM |  | m2 | 0 | 206.78 | 0
PISO DE BALDOSA CERAMICA 30x30 | 1 | m2 | 20 | 102.66 | 2053.2
PISO DE CONCRETO E=4" - FC=175 KG7CM2 / ACABADO FROTACHADO |  | m2 | 0 | 47.45 | 0
PISO DE CEMENTO PULIDO Y BRUÑADO E=2" S/ COLOREAR |  | m2 | 0 | 51.99 | 0
Piso Laminado de alto transito en aulas |  | m2 | 0 | 201.23 | 0
CONTRAZOCALOS
CONTR. S/COLOREAR H=30cm MZ 1:2 e=1.5cm |  | m | 0 | 20.58 | 0
CONTRAZOCALO DE CEMENTO SEMIPULIDO CON IMPERMEABILIZANTE Y ENDURECEDOR | 0.40968 | m | 8.19 | 26.7 | 218.673
CONTRAZOCALO PORCELANATO ANTIDESLIZANTE H=0.10M |  | m | 0 | 36.55 | 0
CONTRAZOCALO LAMINADO EN AULAS |  | m | 0 | 25 | 0
CONTRAZOCALO DE BALDOSA CERAMICA H=30cm |  | m | 0 | 44.2 | 0
CONTRAZOCALO SANITARIO TERRAZO PULIDO, H=0,10M | 0.395 | m | 7.9 | 84.44 | 667.076
CARPINTERIA
PUERTA DE MADERA ROBLE NACIONAL APANELADA TIPO MACHIMBRADA +SOBRELUZ+VIDRIO TEMPLADO DE 8MM DE 02 HOJAS+INST+ACABADO, SEGUN PLANO Y ET | 0.165 | m2 | 3.3 | 560.62 | 1850.046
VENTANA C/MARCO DE ALUMINIO SISTEMA CORREDIZO TIPO SERIE 3160 + VIDRIOS INCOLORO TEMPLADO DE 8MM+ACCESORIO + ACCESORIO+ INSTALACION, SEGUN PLANO Y ESPECIFICACIONES TECNICAS | 0.093333 | m2 | 1.87 | 367.87 | 687.9169
MAMPARA DE ALUMINIO+VIDRIO INCOLORO TEMPLADO 8MM+ACCESORIOS+INSTALACION,SEGUN PLANO Y ESPECIFICACIONES TECNICAS |  | m2 | 0 | 514.54 | 0
PARASOLES | 0.13 | m | 2.6 | 622.13 | 1617.538
PERSIANA METALICA |  | m2 | 0 | 54.78 | 0
PINTURA
PINTURA LATEX PARA INTERIOR - 2 MANOS (MUROS, TECHOS, VIGAS Y COLUMNAS) | 2.13 | m2 | 42.6 | 15.63 | 665.838
PINTURA OLEO PARA EXTERIORES - 2 MANOS | 0.97917 | m2 | 19.58 | 15.95 | 312.301
INSTALACIONES SANITARIAS
INODORO | 0.70588 | u | 15 | 193.31 | 2899.65
URINARIO | 0.70588 | u | 15 | 192.4 | 2886
LAVATORIO | 0.70588 | u | 15 | 67.52 | 1012.8
LAVADEROS DE LIMPIEZA DE MAMPOSTERIA DE LADRILLO REVESTIDO CON CERAMICA + GRIFERIA | 0.15 | glb | 3 | 750 | 2250
SALIDA DE AGUA FRIA | 0.82353 | pto | 17 | 131.73 | 2239.41
SALIDA DE AGUA CALIENTE | 0.26667 | pto | 6 | 210.6 | 1263.6
VALVULAS COMPUERTAS, ESFERICAS Y CAJAS PARA VALVULAS | 1.2 | glb | 24 | 200 | 4800
EXTINTORES Y GABINETES | 0.08 | glb | 2 | 537.22 | 1074.44
DRENAJE PLUVIAL |  | pto | 0 | 158.15 | 0
SALIDA DE DESAGUE PVC-SAL 2" | 0.82353 | pto | 17 | 138.65 | 2357.05
SALIDA DE DESAGUE PVC-SAL 4" | 0.82353 | pto | 17 | 145.94 | 2480.98
SALIDA DE VENTILACION (PROMEDIO) | 0.82353 | pto | 17 | 141.08 | 2398.36
MEZCLADORA DE DUCHA | 0.23333 | und | 5 | 214.34 | 1071.7
JABONERA DE LOSA PARA EMPOTRAR | 0.23333 | und | 5 | 103.69 | 518.45
INSTALACIONES ELECTRICAS |  |  | 0
SALIDAS PARA ALUMBRADO, TOMACORRIENTES, FUERZA Y SEÑALES DÉBILES | 0.46667 | pto | 10 | 121.05 | 1210.5
SALIDAS PARA TOMACORRIENTES | 0.46667 | pto | 10 | 163.75 | 1637.5
SALIDAS PARA FUERZA Y SEÑALES DÉBILES | 0.46667 | pto | 10 | 118.3 | 1183
SALIDAS TRIFÁSICAS |  | pto | 0 | 7.34 | 0
LÁMPARAS |  |  | 0
ARTEFACTO DE ILUMINACIÓN P = 63 W L = 8000 LM | 0.13333 | und | 3 | 396.15 | 1188.45
INSTALACIÓN DE ARTEFACTO DE ILUMINACIÓN, P=63 W L=8000 LM | 0.13333 | und | 3 | 125.39 | 376.17
PROYECTOR Y PANTALLA |  | und | 0 | 143.11 | 0
EXTRACTORES DE AIRE |  | und | 0 | 86.82 | 0
0
0
0
0
|  |  | 0 |  | 0
|  |  | 0 |  | 0
|  |  | 0 |  | 0
|  |  | 0 |  | 0
|  |  | 0 |  | 0
|  |  | 0 |  | 0
|  |  | 0 |  | 0
|  |  | 0 |  | 0
|  |  | 0 |  | 0
|  |  | 0 |  | 0
|  |  | 0 |  | 0
|  |  | 0 |  | 0
|  |  | 0 |  | 0
0
|  |  | 0 |  | 0
0
|  |  | 0 |  | 0
|  |  | 0 |  | 0

## SSHH INICIAL- MUJERES
[7 empty] | Area Techada | 20
| Ratio | Unidad | Metrado | C.U | Parcial | Total
[6 empty] | 56683.0374 | Total x m/2 | 2834.1519
MUROS DE MAMPOSTERIA
MURO DE LADRILLO KK TIPO IV SOGA M 1:4 E=1.5 CM | 1.4917 | m2 | 29.83 | 140.28 | 4184.5524
MURO DE LADRILLO KK TIPO IV CABEZA M 1:4 E=1.5 CM | 0.695 | m2 | 13.9 | 166.43 | 2313.377
TABIQUE DE DRYWALL E=0.15m |  | m2 | 0 | 141.08 | 0
MELAMINE | 0.96267 | m2 | 19.25 | 204.42 | 3935.085
TABLERO C.A. C/CERAMICO | 0.05 | m2 | 1 | 470.9 | 470.9
REVOQUES, ENLUCIDOS y MOLDURAS
TARRAJEO
TARRAJEO FROTACHADO EN MUROS INTERIORES |  | m2 | 0 | 27.34 | 0
TARRAJEO FROTACHADO EN MUROS EXTERIORES | 0.97917 | m2 | 19.58 | 36.09 | 706.6422
ZOCALO
ZOCALO DE CERAMICA 0.30x0.30 | 2.6467 | m2 | 52.93 | 90.83 | 4807.6319
CIELO RASO
FALSO CIELORRADOS DE BALDOSAS DE FIBRA MINERAL DE 0.61x0.61m, e:15mm, BORDE REBAJADO, CON SISTEMA DE SUSPENSION ANTISISMICO |  | m3 | 0 | 213.18 | 0
TARRAJEO DE CIELO RASO MEZCLA C:A 1:5, e=0.15cm | 1 | m3 | 20 | 61.78 | 1235.6
PISOS Y PAVIMENTOS
CONTRAPISOS E=40MM C:A 1:4 | 1 | m2 | 20 | 49.73 | 994.6
PISO PORCELANATO ANTIDESLIZANTE 0.60x0.6OM |  | m2 | 0 | 206.78 | 0
PISO DE BALDOSA CERAMICA 30x30 | 1 | m2 | 20 | 102.66 | 2053.2
PISO DE CONCRETO E=4" - FC=175 KG7CM2 / ACABADO FROTACHADO |  | m2 | 0 | 47.45 | 0
PISO DE CEMENTO PULIDO Y BRUÑADO E=2" S/ COLOREAR |  | m2 | 0 | 51.99 | 0
Piso Laminado de alto transito en aulas |  | m2 | 0 | 201.23 | 0
CONTRAZOCALOS
CONTR. S/COLOREAR H=30cm MZ 1:2 e=1.5cm |  | m | 0 | 20.58 | 0
CONTRAZOCALO DE CEMENTO SEMIPULIDO CON IMPERMEABILIZANTE Y ENDURECEDOR | 0.40968 | m | 8.19 | 26.7 | 218.673
CONTRAZOCALO PORCELANATO ANTIDESLIZANTE H=0.10M |  | m | 0 | 36.55 | 0
CONTRAZOCALO LAMINADO EN AULAS |  | m | 0 | 25 | 0
CONTRAZOCALO DE BALDOSA CERAMICA H=30cm |  | m | 0 | 44.2 | 0
CONTRAZOCALO SANITARIO TERRAZO PULIDO, H=0,10M | 0.395 | m | 7.9 | 84.44 | 667.076
CARPINTERIA
PUERTA DE MADERA ROBLE NACIONAL APANELADA TIPO MACHIMBRADA +SOBRELUZ+VIDRIO TEMPLADO DE 8MM DE 02 HOJAS+INST+ACABADO, SEGUN PLANO Y ET | 0.165 | m2 | 3.3 | 560.62 | 1850.046
VENTANA C/MARCO DE ALUMINIO SISTEMA CORREDIZO TIPO SERIE 3160 + VIDRIOS INCOLORO TEMPLADO DE 8MM+ACCESORIO + ACCESORIO+ INSTALACION, SEGUN PLANO Y ESPECIFICACIONES TECNICAS | 0.093333 | m2 | 1.87 | 367.87 | 687.9169
MAMPARA DE ALUMINIO+VIDRIO INCOLORO TEMPLADO 8MM+ACCESORIOS+INSTALACION,SEGUN PLANO Y ESPECIFICACIONES TECNICAS |  | m2 | 0 | 514.54 | 0
PARASOLES | 0.13 | m | 2.6 | 622.13 | 1617.538
PERSIANA METALICA |  | m2 | 0 | 54.78 | 0
PINTURA
PINTURA LATEX PARA INTERIOR - 2 MANOS (MUROS, TECHOS, VIGAS Y COLUMNAS) | 2.13 | m2 | 42.6 | 15.63 | 665.838
PINTURA OLEO PARA EXTERIORES - 2 MANOS | 0.97917 | m2 | 19.58 | 15.95 | 312.301
INSTALACIONES SANITARIAS
INODORO | 0.70588 | u | 15 | 193.31 | 2899.65
URINARIO |  | u | 0 | 192.4 | 0
LAVATORIO | 0.70588 | u | 15 | 67.52 | 1012.8
LAVADEROS DE LIMPIEZA DE MAMPOSTERIA DE LADRILLO REVESTIDO CON CERAMICA + GRIFERIA | 0.15 | glb | 3 | 750 | 2250
SALIDA DE AGUA FRIA | 0.82353 | pto | 17 | 131.73 | 2239.41
SALIDA DE AGUA CALIENTE | 0.26667 | pto | 6 | 210.6 | 1263.6
VALVULAS COMPUERTAS, ESFERICAS Y CAJAS PARA VALVULAS | 1.2 | glb | 24 | 200 | 4800
EXTINTORES Y GABINETES | 0.08 | glb | 2 | 537.22 | 1074.44
DRENAJE PLUVIAL |  | pto | 0 | 158.15 | 0
SALIDA DE DESAGUE PVC-SAL 2" | 0.82353 | pto | 17 | 138.65 | 2357.05
SALIDA DE DESAGUE PVC-SAL 4" | 0.82353 | pto | 17 | 145.94 | 2480.98
SALIDA DE VENTILACION (PROMEDIO) | 0.82353 | pto | 17 | 141.08 | 2398.36
MEZCLADORA DE DUCHA | 0.23333 | und | 5 | 214.34 | 1071.7
JABONERA DE LOSA PARA EMPOTRAR | 0.23333 | und | 5 | 103.69 | 518.45
INSTALACIONES ELECTRICAS |  |  | 0
SALIDAS PARA ALUMBRADO, TOMACORRIENTES, FUERZA Y SEÑALES DÉBILES | 0.46667 | pto | 10 | 121.05 | 1210.5
SALIDAS PARA TOMACORRIENTES | 0.46667 | pto | 10 | 163.75 | 1637.5
SALIDAS PARA FUERZA Y SEÑALES DÉBILES | 0.46667 | pto | 10 | 118.3 | 1183
SALIDAS TRIFÁSICAS |  | pto | 0 | 7.34 | 0
LÁMPARAS |  |  | 0
ARTEFACTO DE ILUMINACIÓN P = 63 W L = 8000 LM | 0.13333 | und | 3 | 396.15 | 1188.45
INSTALACIÓN DE ARTEFACTO DE ILUMINACIÓN, P=63 W L=8000 LM | 0.13333 | und | 3 | 125.39 | 376.17
PROYECTOR Y PANTALLA |  | und | 0 | 143.11 | 0
EXTRACTORES DE AIRE |  | und | 0 | 86.82 | 0
0
0
0
0
|  |  | 0 |  | 0
|  |  | 0 |  | 0
|  |  | 0 |  | 0
|  |  | 0 |  | 0
|  |  | 0 |  | 0
|  |  | 0 |  | 0
|  |  | 0 |  | 0
|  |  | 0 |  | 0
|  |  | 0 |  | 0
|  |  | 0 |  | 0
|  |  | 0 |  | 0
|  |  | 0 |  | 0
|  |  | 0 |  | 0
0
|  |  | 0 |  | 0
0
|  |  | 0 |  | 0
|  |  | 0 |  | 0

## SSHH PRIM-HOMBRES
[7 empty] | Area Techada | 20
| Ratio | Unidad | Metrado | C.U | Parcial | Total
[6 empty] | 59569.0374 | Total x m/2 | 2978.4519
MUROS DE MAMPOSTERIA
MURO DE LADRILLO KK TIPO IV SOGA M 1:4 E=1.5 CM | 1.4917 | m2 | 29.83 | 140.28 | 4184.5524
MURO DE LADRILLO KK TIPO IV CABEZA M 1:4 E=1.5 CM | 0.695 | m2 | 13.9 | 166.43 | 2313.377
TABIQUE DE DRYWALL E=0.15m |  | m2 | 0 | 141.08 | 0
MELAMINE | 0.96267 | m2 | 19.25 | 204.42 | 3935.085
TABLERO C.A. C/CERAMICO | 0.05 | m2 | 1 | 470.9 | 470.9
REVOQUES, ENLUCIDOS y MOLDURAS
TARRAJEO
TARRAJEO FROTACHADO EN MUROS INTERIORES |  | m2 | 0 | 27.34 | 0
TARRAJEO FROTACHADO EN MUROS EXTERIORES | 0.97917 | m2 | 19.58 | 36.09 | 706.6422
ZOCALO
ZOCALO DE CERAMICA 0.30x0.30 | 2.6467 | m2 | 52.93 | 90.83 | 4807.6319
CIELO RASO
FALSO CIELORRADOS DE BALDOSAS DE FIBRA MINERAL DE 0.61x0.61m, e:15mm, BORDE REBAJADO, CON SISTEMA DE SUSPENSION ANTISISMICO |  | m3 | 0 | 213.18 | 0
TARRAJEO DE CIELO RASO MEZCLA C:A 1:5, e=0.15cm | 1 | m3 | 20 | 61.78 | 1235.6
PISOS Y PAVIMENTOS
CONTRAPISOS E=40MM C:A 1:4 | 1 | m2 | 20 | 49.73 | 994.6
PISO PORCELANATO ANTIDESLIZANTE 0.60x0.6OM |  | m2 | 0 | 206.78 | 0
PISO DE BALDOSA CERAMICA 30x30 | 1 | m2 | 20 | 102.66 | 2053.2
PISO DE CONCRETO E=4" - FC=175 KG7CM2 / ACABADO FROTACHADO |  | m2 | 0 | 47.45 | 0
PISO DE CEMENTO PULIDO Y BRUÑADO E=2" S/ COLOREAR |  | m2 | 0 | 51.99 | 0
Piso Laminado de alto transito en aulas |  | m2 | 0 | 201.23 | 0
CONTRAZOCALOS
CONTR. S/COLOREAR H=30cm MZ 1:2 e=1.5cm |  | m | 0 | 20.58 | 0
CONTRAZOCALO DE CEMENTO SEMIPULIDO CON IMPERMEABILIZANTE Y ENDURECEDOR | 0.40968 | m | 8.19 | 26.7 | 218.673
CONTRAZOCALO PORCELANATO ANTIDESLIZANTE H=0.10M |  | m | 0 | 36.55 | 0
CONTRAZOCALO LAMINADO EN AULAS |  | m | 0 | 25 | 0
CONTRAZOCALO DE BALDOSA CERAMICA H=30cm |  | m | 0 | 44.2 | 0
CONTRAZOCALO SANITARIO TERRAZO PULIDO, H=0,10M | 0.395 | m | 7.9 | 84.44 | 667.076
CARPINTERIA
PUERTA DE MADERA ROBLE NACIONAL APANELADA TIPO MACHIMBRADA +SOBRELUZ+VIDRIO TEMPLADO DE 8MM DE 02 HOJAS+INST+ACABADO, SEGUN PLANO Y ET | 0.165 | m2 | 3.3 | 560.62 | 1850.046
VENTANA C/MARCO DE ALUMINIO SISTEMA CORREDIZO TIPO SERIE 3160 + VIDRIOS INCOLORO TEMPLADO DE 8MM+ACCESORIO + ACCESORIO+ INSTALACION, SEGUN PLANO Y ESPECIFICACIONES TECNICAS | 0.093333 | m2 | 1.87 | 367.87 | 687.9169
MAMPARA DE ALUMINIO+VIDRIO INCOLORO TEMPLADO 8MM+ACCESORIOS+INSTALACION,SEGUN PLANO Y ESPECIFICACIONES TECNICAS |  | m2 | 0 | 514.54 | 0
PARASOLES | 0.13 | m | 2.6 | 622.13 | 1617.538
PERSIANA METALICA |  | m2 | 0 | 54.78 | 0
PINTURA
PINTURA LATEX PARA INTERIOR - 2 MANOS (MUROS, TECHOS, VIGAS Y COLUMNAS) | 2.13 | m2 | 42.6 | 15.63 | 665.838
PINTURA OLEO PARA EXTERIORES - 2 MANOS | 0.97917 | m2 | 19.58 | 15.95 | 312.301
INSTALACIONES SANITARIAS
INODORO | 0.70588 | u | 15 | 193.31 | 2899.65
URINARIO | 0.70588 | u | 15 | 192.4 | 2886
LAVATORIO | 0.70588 | u | 15 | 67.52 | 1012.8
LAVADEROS DE LIMPIEZA DE MAMPOSTERIA DE LADRILLO REVESTIDO CON CERAMICA + GRIFERIA | 0.15 | glb | 3 | 750 | 2250
SALIDA DE AGUA FRIA | 0.82353 | pto | 17 | 131.73 | 2239.41
SALIDA DE AGUA CALIENTE | 0.26667 | pto | 6 | 210.6 | 1263.6
VALVULAS COMPUERTAS, ESFERICAS Y CAJAS PARA VALVULAS | 1.2 | glb | 24 | 200 | 4800
EXTINTORES Y GABINETES | 0.08 | glb | 2 | 537.22 | 1074.44
DRENAJE PLUVIAL |  | pto | 0 | 158.15 | 0
SALIDA DE DESAGUE PVC-SAL 2" | 0.82353 | pto | 17 | 138.65 | 2357.05
SALIDA DE DESAGUE PVC-SAL 4" | 0.82353 | pto | 17 | 145.94 | 2480.98
SALIDA DE VENTILACION (PROMEDIO) | 0.82353 | pto | 17 | 141.08 | 2398.36
MEZCLADORA DE DUCHA | 0.23333 | und | 5 | 214.34 | 1071.7
JABONERA DE LOSA PARA EMPOTRAR | 0.23333 | und | 5 | 103.69 | 518.45
INSTALACIONES ELECTRICAS |  |  | 0
SALIDAS PARA ALUMBRADO, TOMACORRIENTES, FUERZA Y SEÑALES DÉBILES | 0.46667 | pto | 10 | 121.05 | 1210.5
SALIDAS PARA TOMACORRIENTES | 0.46667 | pto | 10 | 163.75 | 1637.5
SALIDAS PARA FUERZA Y SEÑALES DÉBILES | 0.46667 | pto | 10 | 118.3 | 1183
SALIDAS TRIFÁSICAS |  | pto | 0 | 7.34 | 0
LÁMPARAS |  |  | 0
ARTEFACTO DE ILUMINACIÓN P = 63 W L = 8000 LM | 0.13333 | und | 3 | 396.15 | 1188.45
INSTALACIÓN DE ARTEFACTO DE ILUMINACIÓN, P=63 W L=8000 LM | 0.13333 | und | 3 | 125.39 | 376.17
PROYECTOR Y PANTALLA |  | und | 0 | 143.11 | 0
EXTRACTORES DE AIRE |  | und | 0 | 86.82 | 0
0
0
0
0
|  |  | 0 |  | 0
|  |  | 0 |  | 0
|  |  | 0 |  | 0
|  |  | 0 |  | 0
|  |  | 0 |  | 0
|  |  | 0 |  | 0
|  |  | 0 |  | 0
|  |  | 0 |  | 0
|  |  | 0 |  | 0
|  |  | 0 |  | 0
|  |  | 0 |  | 0
|  |  | 0 |  | 0
|  |  | 0 |  | 0
0
|  |  | 0 |  | 0
0
|  |  | 0 |  | 0
|  |  | 0 |  | 0

## SSHH PRIM-MUJERES
[7 empty] | Area Techada | 20
| Ratio | Unidad | Metrado | C.U | Parcial | Total
[6 empty] | 56683.0374 | Total x m/2 | 2834.1519
MUROS DE MAMPOSTERIA
MURO DE LADRILLO KK TIPO IV SOGA M 1:4 E=1.5 CM | 1.4917 | m2 | 29.83 | 140.28 | 4184.5524
MURO DE LADRILLO KK TIPO IV CABEZA M 1:4 E=1.5 CM | 0.695 | m2 | 13.9 | 166.43 | 2313.377
TABIQUE DE DRYWALL E=0.15m |  | m2 | 0 | 141.08 | 0
MELAMINE | 0.96267 | m2 | 19.25 | 204.42 | 3935.085
TABLERO C.A. C/CERAMICO | 0.05 | m2 | 1 | 470.9 | 470.9
REVOQUES, ENLUCIDOS y MOLDURAS
TARRAJEO
TARRAJEO FROTACHADO EN MUROS INTERIORES |  | m2 | 0 | 27.34 | 0
TARRAJEO FROTACHADO EN MUROS EXTERIORES | 0.97917 | m2 | 19.58 | 36.09 | 706.6422
ZOCALO
ZOCALO DE CERAMICA 0.30x0.30 | 2.6467 | m2 | 52.93 | 90.83 | 4807.6319
CIELO RASO
FALSO CIELORRADOS DE BALDOSAS DE FIBRA MINERAL DE 0.61x0.61m, e:15mm, BORDE REBAJADO, CON SISTEMA DE SUSPENSION ANTISISMICO |  | m3 | 0 | 213.18 | 0
TARRAJEO DE CIELO RASO MEZCLA C:A 1:5, e=0.15cm | 1 | m3 | 20 | 61.78 | 1235.6
PISOS Y PAVIMENTOS
CONTRAPISOS E=40MM C:A 1:4 | 1 | m2 | 20 | 49.73 | 994.6
PISO PORCELANATO ANTIDESLIZANTE 0.60x0.6OM |  | m2 | 0 | 206.78 | 0
PISO DE BALDOSA CERAMICA 30x30 | 1 | m2 | 20 | 102.66 | 2053.2
PISO DE CONCRETO E=4" - FC=175 KG7CM2 / ACABADO FROTACHADO |  | m2 | 0 | 47.45 | 0
PISO DE CEMENTO PULIDO Y BRUÑADO E=2" S/ COLOREAR |  | m2 | 0 | 51.99 | 0
Piso Laminado de alto transito en aulas |  | m2 | 0 | 201.23 | 0
CONTRAZOCALOS
CONTR. S/COLOREAR H=30cm MZ 1:2 e=1.5cm |  | m | 0 | 20.58 | 0
CONTRAZOCALO DE CEMENTO SEMIPULIDO CON IMPERMEABILIZANTE Y ENDURECEDOR | 0.40968 | m | 8.19 | 26.7 | 218.673
CONTRAZOCALO PORCELANATO ANTIDESLIZANTE H=0.10M |  | m | 0 | 36.55 | 0
CONTRAZOCALO LAMINADO EN AULAS |  | m | 0 | 25 | 0
CONTRAZOCALO DE BALDOSA CERAMICA H=30cm |  | m | 0 | 44.2 | 0
CONTRAZOCALO SANITARIO TERRAZO PULIDO, H=0,10M | 0.395 | m | 7.9 | 84.44 | 667.076
CARPINTERIA
PUERTA DE MADERA ROBLE NACIONAL APANELADA TIPO MACHIMBRADA +SOBRELUZ+VIDRIO TEMPLADO DE 8MM DE 02 HOJAS+INST+ACABADO, SEGUN PLANO Y ET | 0.165 | m2 | 3.3 | 560.62 | 1850.046
VENTANA C/MARCO DE ALUMINIO SISTEMA CORREDIZO TIPO SERIE 3160 + VIDRIOS INCOLORO TEMPLADO DE 8MM+ACCESORIO + ACCESORIO+ INSTALACION, SEGUN PLANO Y ESPECIFICACIONES TECNICAS | 0.093333 | m2 | 1.87 | 367.87 | 687.9169
MAMPARA DE ALUMINIO+VIDRIO INCOLORO TEMPLADO 8MM+ACCESORIOS+INSTALACION,SEGUN PLANO Y ESPECIFICACIONES TECNICAS |  | m2 | 0 | 514.54 | 0
PARASOLES | 0.13 | m | 2.6 | 622.13 | 1617.538
PERSIANA METALICA |  | m2 | 0 | 54.78 | 0
PINTURA
PINTURA LATEX PARA INTERIOR - 2 MANOS (MUROS, TECHOS, VIGAS Y COLUMNAS) | 2.13 | m2 | 42.6 | 15.63 | 665.838
PINTURA OLEO PARA EXTERIORES - 2 MANOS | 0.97917 | m2 | 19.58 | 15.95 | 312.301
INSTALACIONES SANITARIAS
INODORO | 0.70588 | u | 15 | 193.31 | 2899.65
URINARIO |  | u | 0 | 192.4 | 0
LAVATORIO | 0.70588 | u | 15 | 67.52 | 1012.8
LAVADEROS DE LIMPIEZA DE MAMPOSTERIA DE LADRILLO REVESTIDO CON CERAMICA + GRIFERIA | 0.15 | glb | 3 | 750 | 2250
SALIDA DE AGUA FRIA | 0.82353 | pto | 17 | 131.73 | 2239.41
SALIDA DE AGUA CALIENTE | 0.26667 | pto | 6 | 210.6 | 1263.6
VALVULAS COMPUERTAS, ESFERICAS Y CAJAS PARA VALVULAS | 1.2 | glb | 24 | 200 | 4800
EXTINTORES Y GABINETES | 0.08 | glb | 2 | 537.22 | 1074.44
DRENAJE PLUVIAL |  | pto | 0 | 158.15 | 0
SALIDA DE DESAGUE PVC-SAL 2" | 0.82353 | pto | 17 | 138.65 | 2357.05
SALIDA DE DESAGUE PVC-SAL 4" | 0.82353 | pto | 17 | 145.94 | 2480.98
SALIDA DE VENTILACION (PROMEDIO) | 0.82353 | pto | 17 | 141.08 | 2398.36
MEZCLADORA DE DUCHA | 0.23333 | und | 5 | 214.34 | 1071.7
JABONERA DE LOSA PARA EMPOTRAR | 0.23333 | und | 5 | 103.69 | 518.45
INSTALACIONES ELECTRICAS |  |  | 0
SALIDAS PARA ALUMBRADO, TOMACORRIENTES, FUERZA Y SEÑALES DÉBILES | 0.46667 | pto | 10 | 121.05 | 1210.5
SALIDAS PARA TOMACORRIENTES | 0.46667 | pto | 10 | 163.75 | 1637.5
SALIDAS PARA FUERZA Y SEÑALES DÉBILES | 0.46667 | pto | 10 | 118.3 | 1183
SALIDAS TRIFÁSICAS |  | pto | 0 | 7.34 | 0
LÁMPARAS |  |  | 0
ARTEFACTO DE ILUMINACIÓN P = 63 W L = 8000 LM | 0.13333 | und | 3 | 396.15 | 1188.45
INSTALACIÓN DE ARTEFACTO DE ILUMINACIÓN, P=63 W L=8000 LM | 0.13333 | und | 3 | 125.39 | 376.17
PROYECTOR Y PANTALLA |  | und | 0 | 143.11 | 0
EXTRACTORES DE AIRE |  | und | 0 | 86.82 | 0
0
0
0
0
|  |  | 0 |  | 0
|  |  | 0 |  | 0
|  |  | 0 |  | 0
|  |  | 0 |  | 0
|  |  | 0 |  | 0
|  |  | 0 |  | 0
|  |  | 0 |  | 0
|  |  | 0 |  | 0
|  |  | 0 |  | 0
|  |  | 0 |  | 0
|  |  | 0 |  | 0
|  |  | 0 |  | 0
|  |  | 0 |  | 0
0
|  |  | 0 |  | 0
0
|  |  | 0 |  | 0
|  |  | 0 |  | 0

## SSHH SEC-HOMBRES
[7 empty] | Area Techada | 20
| Ratio | Unidad | Metrado | C.U | Parcial | Total
[6 empty] | 59569.0374 | Total x m/2 | 2978.4519
MUROS DE MAMPOSTERIA
MURO DE LADRILLO KK TIPO IV SOGA M 1:4 E=1.5 CM | 1.4917 | m2 | 29.83 | 140.28 | 4184.5524
MURO DE LADRILLO KK TIPO IV CABEZA M 1:4 E=1.5 CM | 0.695 | m2 | 13.9 | 166.43 | 2313.377
TABIQUE DE DRYWALL E=0.15m |  | m2 | 0 | 141.08 | 0
MELAMINE | 0.96267 | m2 | 19.25 | 204.42 | 3935.085
TABLERO C.A. C/CERAMICO | 0.05 | m2 | 1 | 470.9 | 470.9
REVOQUES, ENLUCIDOS y MOLDURAS
TARRAJEO
TARRAJEO FROTACHADO EN MUROS INTERIORES |  | m2 | 0 | 27.34 | 0
TARRAJEO FROTACHADO EN MUROS EXTERIORES | 0.97917 | m2 | 19.58 | 36.09 | 706.6422
ZOCALO
ZOCALO DE CERAMICA 0.30x0.30 | 2.6467 | m2 | 52.93 | 90.83 | 4807.6319
CIELO RASO
FALSO CIELORRADOS DE BALDOSAS DE FIBRA MINERAL DE 0.61x0.61m, e:15mm, BORDE REBAJADO, CON SISTEMA DE SUSPENSION ANTISISMICO |  | m3 | 0 | 213.18 | 0
TARRAJEO DE CIELO RASO MEZCLA C:A 1:5, e=0.15cm | 1 | m3 | 20 | 61.78 | 1235.6
PISOS Y PAVIMENTOS
CONTRAPISOS E=40MM C:A 1:4 | 1 | m2 | 20 | 49.73 | 994.6
PISO PORCELANATO ANTIDESLIZANTE 0.60x0.6OM |  | m2 | 0 | 206.78 | 0
PISO DE BALDOSA CERAMICA 30x30 | 1 | m2 | 20 | 102.66 | 2053.2
PISO DE CONCRETO E=4" - FC=175 KG7CM2 / ACABADO FROTACHADO |  | m2 | 0 | 47.45 | 0
PISO DE CEMENTO PULIDO Y BRUÑADO E=2" S/ COLOREAR |  | m2 | 0 | 51.99 | 0
Piso Laminado de alto transito en aulas |  | m2 | 0 | 201.23 | 0
CONTRAZOCALOS
CONTR. S/COLOREAR H=30cm MZ 1:2 e=1.5cm |  | m | 0 | 20.58 | 0
CONTRAZOCALO DE CEMENTO SEMIPULIDO CON IMPERMEABILIZANTE Y ENDURECEDOR | 0.40968 | m | 8.19 | 26.7 | 218.673
CONTRAZOCALO PORCELANATO ANTIDESLIZANTE H=0.10M |  | m | 0 | 36.55 | 0
CONTRAZOCALO LAMINADO EN AULAS |  | m | 0 | 25 | 0
CONTRAZOCALO DE BALDOSA CERAMICA H=30cm |  | m | 0 | 44.2 | 0
CONTRAZOCALO SANITARIO TERRAZO PULIDO, H=0,10M | 0.395 | m | 7.9 | 84.44 | 667.076
CARPINTERIA
PUERTA DE MADERA ROBLE NACIONAL APANELADA TIPO MACHIMBRADA +SOBRELUZ+VIDRIO TEMPLADO DE 8MM DE 02 HOJAS+INST+ACABADO, SEGUN PLANO Y ET | 0.165 | m2 | 3.3 | 560.62 | 1850.046
VENTANA C/MARCO DE ALUMINIO SISTEMA CORREDIZO TIPO SERIE 3160 + VIDRIOS INCOLORO TEMPLADO DE 8MM+ACCESORIO + ACCESORIO+ INSTALACION, SEGUN PLANO Y ESPECIFICACIONES TECNICAS | 0.093333 | m2 | 1.87 | 367.87 | 687.9169
MAMPARA DE ALUMINIO+VIDRIO INCOLORO TEMPLADO 8MM+ACCESORIOS+INSTALACION,SEGUN PLANO Y ESPECIFICACIONES TECNICAS |  | m2 | 0 | 514.54 | 0
PARASOLES | 0.13 | m | 2.6 | 622.13 | 1617.538
PERSIANA METALICA |  | m2 | 0 | 54.78 | 0
PINTURA
PINTURA LATEX PARA INTERIOR - 2 MANOS (MUROS, TECHOS, VIGAS Y COLUMNAS) | 2.13 | m2 | 42.6 | 15.63 | 665.838
PINTURA OLEO PARA EXTERIORES - 2 MANOS | 0.97917 | m2 | 19.58 | 15.95 | 312.301
INSTALACIONES SANITARIAS
INODORO | 0.70588 | u | 15 | 193.31 | 2899.65
URINARIO | 0.70588 | u | 15 | 192.4 | 2886
LAVATORIO | 0.70588 | u | 15 | 67.52 | 1012.8
LAVADEROS DE LIMPIEZA DE MAMPOSTERIA DE LADRILLO REVESTIDO CON CERAMICA + GRIFERIA | 0.15 | glb | 3 | 750 | 2250
SALIDA DE AGUA FRIA | 0.82353 | pto | 17 | 131.73 | 2239.41
SALIDA DE AGUA CALIENTE | 0.26667 | pto | 6 | 210.6 | 1263.6
VALVULAS COMPUERTAS, ESFERICAS Y CAJAS PARA VALVULAS | 1.2 | glb | 24 | 200 | 4800
EXTINTORES Y GABINETES | 0.08 | glb | 2 | 537.22 | 1074.44
DRENAJE PLUVIAL |  | pto | 0 | 158.15 | 0
SALIDA DE DESAGUE PVC-SAL 2" | 0.82353 | pto | 17 | 138.65 | 2357.05
SALIDA DE DESAGUE PVC-SAL 4" | 0.82353 | pto | 17 | 145.94 | 2480.98
SALIDA DE VENTILACION (PROMEDIO) | 0.82353 | pto | 17 | 141.08 | 2398.36
MEZCLADORA DE DUCHA | 0.23333 | und | 5 | 214.34 | 1071.7
JABONERA DE LOSA PARA EMPOTRAR | 0.23333 | und | 5 | 103.69 | 518.45
INSTALACIONES ELECTRICAS |  |  | 0
SALIDAS PARA ALUMBRADO, TOMACORRIENTES, FUERZA Y SEÑALES DÉBILES | 0.46667 | pto | 10 | 121.05 | 1210.5
SALIDAS PARA TOMACORRIENTES | 0.46667 | pto | 10 | 163.75 | 1637.5
SALIDAS PARA FUERZA Y SEÑALES DÉBILES | 0.46667 | pto | 10 | 118.3 | 1183
SALIDAS TRIFÁSICAS |  | pto | 0 | 7.34 | 0
LÁMPARAS |  |  | 0
ARTEFACTO DE ILUMINACIÓN P = 63 W L = 8000 LM | 0.13333 | und | 3 | 396.15 | 1188.45
INSTALACIÓN DE ARTEFACTO DE ILUMINACIÓN, P=63 W L=8000 LM | 0.13333 | und | 3 | 125.39 | 376.17
PROYECTOR Y PANTALLA |  | und | 0 | 143.11 | 0
EXTRACTORES DE AIRE |  | und | 0 | 86.82 | 0
0
0
0
0
|  |  | 0 |  | 0
|  |  | 0 |  | 0
|  |  | 0 |  | 0
|  |  | 0 |  | 0
|  |  | 0 |  | 0
|  |  | 0 |  | 0
|  |  | 0 |  | 0
|  |  | 0 |  | 0
|  |  | 0 |  | 0
|  |  | 0 |  | 0
|  |  | 0 |  | 0
|  |  | 0 |  | 0
|  |  | 0 |  | 0
0
|  |  | 0 |  | 0
0
|  |  | 0 |  | 0
|  |  | 0 |  | 0

## SSHH SEC-MUJERES
[7 empty] | Area Techada | 20
| Ratio | Unidad | Metrado | C.U | Parcial | Total
[6 empty] | 56683.0374 | Total x m/2 | 2834.1519
MUROS DE MAMPOSTERIA
MURO DE LADRILLO KK TIPO IV SOGA M 1:4 E=1.5 CM | 1.4917 | m2 | 29.83 | 140.28 | 4184.5524
MURO DE LADRILLO KK TIPO IV CABEZA M 1:4 E=1.5 CM | 0.695 | m2 | 13.9 | 166.43 | 2313.377
TABIQUE DE DRYWALL E=0.15m |  | m2 | 0 | 141.08 | 0
MELAMINE | 0.96267 | m2 | 19.25 | 204.42 | 3935.085
TABLERO C.A. C/CERAMICO | 0.05 | m2 | 1 | 470.9 | 470.9
REVOQUES, ENLUCIDOS y MOLDURAS
TARRAJEO
TARRAJEO FROTACHADO EN MUROS INTERIORES |  | m2 | 0 | 27.34 | 0
TARRAJEO FROTACHADO EN MUROS EXTERIORES | 0.97917 | m2 | 19.58 | 36.09 | 706.6422
ZOCALO
ZOCALO DE CERAMICA 0.30x0.30 | 2.6467 | m2 | 52.93 | 90.83 | 4807.6319
CIELO RASO
FALSO CIELORRADOS DE BALDOSAS DE FIBRA MINERAL DE 0.61x0.61m, e:15mm, BORDE REBAJADO, CON SISTEMA DE SUSPENSION ANTISISMICO |  | m3 | 0 | 213.18 | 0
TARRAJEO DE CIELO RASO MEZCLA C:A 1:5, e=0.15cm | 1 | m3 | 20 | 61.78 | 1235.6
PISOS Y PAVIMENTOS
CONTRAPISOS E=40MM C:A 1:4 | 1 | m2 | 20 | 49.73 | 994.6
PISO PORCELANATO ANTIDESLIZANTE 0.60x0.6OM |  | m2 | 0 | 206.78 | 0
PISO DE BALDOSA CERAMICA 30x30 | 1 | m2 | 20 | 102.66 | 2053.2
PISO DE CONCRETO E=4" - FC=175 KG7CM2 / ACABADO FROTACHADO |  | m2 | 0 | 47.45 | 0
PISO DE CEMENTO PULIDO Y BRUÑADO E=2" S/ COLOREAR |  | m2 | 0 | 51.99 | 0
Piso Laminado de alto transito en aulas |  | m2 | 0 | 201.23 | 0
CONTRAZOCALOS
CONTR. S/COLOREAR H=30cm MZ 1:2 e=1.5cm |  | m | 0 | 20.58 | 0
CONTRAZOCALO DE CEMENTO SEMIPULIDO CON IMPERMEABILIZANTE Y ENDURECEDOR | 0.40968 | m | 8.19 | 26.7 | 218.673
CONTRAZOCALO PORCELANATO ANTIDESLIZANTE H=0.10M |  | m | 0 | 36.55 | 0
CONTRAZOCALO LAMINADO EN AULAS |  | m | 0 | 25 | 0
CONTRAZOCALO DE BALDOSA CERAMICA H=30cm |  | m | 0 | 44.2 | 0
CONTRAZOCALO SANITARIO TERRAZO PULIDO, H=0,10M | 0.395 | m | 7.9 | 84.44 | 667.076
CARPINTERIA
PUERTA DE MADERA ROBLE NACIONAL APANELADA TIPO MACHIMBRADA +SOBRELUZ+VIDRIO TEMPLADO DE 8MM DE 02 HOJAS+INST+ACABADO, SEGUN PLANO Y ET | 0.165 | m2 | 3.3 | 560.62 | 1850.046
VENTANA C/MARCO DE ALUMINIO SISTEMA CORREDIZO TIPO SERIE 3160 + VIDRIOS INCOLORO TEMPLADO DE 8MM+ACCESORIO + ACCESORIO+ INSTALACION, SEGUN PLANO Y ESPECIFICACIONES TECNICAS | 0.093333 | m2 | 1.87 | 367.87 | 687.9169
MAMPARA DE ALUMINIO+VIDRIO INCOLORO TEMPLADO 8MM+ACCESORIOS+INSTALACION,SEGUN PLANO Y ESPECIFICACIONES TECNICAS |  | m2 | 0 | 514.54 | 0
PARASOLES | 0.13 | m | 2.6 | 622.13 | 1617.538
PERSIANA METALICA |  | m2 | 0 | 54.78 | 0
PINTURA
PINTURA LATEX PARA INTERIOR - 2 MANOS (MUROS, TECHOS, VIGAS Y COLUMNAS) | 2.13 | m2 | 42.6 | 15.63 | 665.838
PINTURA OLEO PARA EXTERIORES - 2 MANOS | 0.97917 | m2 | 19.58 | 15.95 | 312.301
INSTALACIONES SANITARIAS
INODORO | 0.70588 | u | 15 | 193.31 | 2899.65
URINARIO |  | u | 0 | 192.4 | 0
LAVATORIO | 0.70588 | u | 15 | 67.52 | 1012.8
LAVADEROS DE LIMPIEZA DE MAMPOSTERIA DE LADRILLO REVESTIDO CON CERAMICA + GRIFERIA | 0.15 | glb | 3 | 750 | 2250
SALIDA DE AGUA FRIA | 0.82353 | pto | 17 | 131.73 | 2239.41
SALIDA DE AGUA CALIENTE | 0.26667 | pto | 6 | 210.6 | 1263.6
VALVULAS COMPUERTAS, ESFERICAS Y CAJAS PARA VALVULAS | 1.2 | glb | 24 | 200 | 4800
EXTINTORES Y GABINETES | 0.08 | glb | 2 | 537.22 | 1074.44
DRENAJE PLUVIAL |  | pto | 0 | 158.15 | 0
SALIDA DE DESAGUE PVC-SAL 2" | 0.82353 | pto | 17 | 138.65 | 2357.05
SALIDA DE DESAGUE PVC-SAL 4" | 0.82353 | pto | 17 | 145.94 | 2480.98
SALIDA DE VENTILACION (PROMEDIO) | 0.82353 | pto | 17 | 141.08 | 2398.36
MEZCLADORA DE DUCHA | 0.23333 | und | 5 | 214.34 | 1071.7
JABONERA DE LOSA PARA EMPOTRAR | 0.23333 | und | 5 | 103.69 | 518.45
INSTALACIONES ELECTRICAS |  |  | 0
SALIDAS PARA ALUMBRADO, TOMACORRIENTES, FUERZA Y SEÑALES DÉBILES | 0.46667 | pto | 10 | 121.05 | 1210.5
SALIDAS PARA TOMACORRIENTES | 0.46667 | pto | 10 | 163.75 | 1637.5
SALIDAS PARA FUERZA Y SEÑALES DÉBILES | 0.46667 | pto | 10 | 118.3 | 1183
SALIDAS TRIFÁSICAS |  | pto | 0 | 7.34 | 0
LÁMPARAS |  |  | 0
ARTEFACTO DE ILUMINACIÓN P = 63 W L = 8000 LM | 0.13333 | und | 3 | 396.15 | 1188.45
INSTALACIÓN DE ARTEFACTO DE ILUMINACIÓN, P=63 W L=8000 LM | 0.13333 | und | 3 | 125.39 | 376.17
PROYECTOR Y PANTALLA |  | und | 0 | 143.11 | 0
EXTRACTORES DE AIRE |  | und | 0 | 86.82 | 0
0
0
0
0
|  |  | 0 |  | 0
|  |  | 0 |  | 0
|  |  | 0 |  | 0
|  |  | 0 |  | 0
|  |  | 0 |  | 0
|  |  | 0 |  | 0
|  |  | 0 |  | 0
|  |  | 0 |  | 0
|  |  | 0 |  | 0
|  |  | 0 |  | 0
|  |  | 0 |  | 0
|  |  | 0 |  | 0
|  |  | 0 |  | 0
0
|  |  | 0 |  | 0
0
|  |  | 0 |  | 0
|  |  | 0 |  | 0

## VESTUARIOS HOMBRES
[7 empty] | Area Techada | 20
| Ratio | Unidad | Metrado | C.U | Parcial | Total
[6 empty] | 42734.8351 | Total x m/2 | 2136.7418
MUROS DE MAMPOSTERIA
MURO DE LADRILLO KK TIPO IV SOGA M 1:4 E=1.5 CM | 1.55 | m2 | 31 | 140.28 | 4348.68
MURO DE LADRILLO KK TIPO IV CABEZA M 1:4 E=1.5 CM |  | m2 | 0 | 166.43 | 0
TABIQUE DE DRYWALL E=0.15m |  | m2 | 0 | 141.08 | 0
MELAMINE | 0.75294 | m2 | 15.06 | 204.42 | 3078.5652
TABLERO C.A. C/CERAMICO | 0.070588 | m2 | 1.41 | 470.9 | 663.969
REVOQUES, ENLUCIDOS y MOLDURAS
TARRAJEO
TARRAJEO FROTACHADO EN MUROS INTERIORES |  | m2 | 0 | 27.34 | 0
TARRAJEO FROTACHADO EN MUROS EXTERIORES | 0.62118 | m2 | 12.42 | 36.09 | 448.2378
ZOCALO
ZOCALO DE CERAMICA 0.30x0.30 | 1.684 | m2 | 33.68 | 90.83 | 3059.1544
CIELO RASO
FALSO CIELORRADOS DE BALDOSAS DE FIBRA MINERAL DE 0.61x0.61m, e:15mm, BORDE REBAJADO, CON SISTEMA DE SUSPENSION ANTISISMICO |  | m3 | 0 | 213.18 | 0
TARRAJEO DE CIELO RASO MEZCLA C:A 1:5, e=0.15cm | 1 | m3 | 20 | 61.78 | 1235.6
PISOS Y PAVIMENTOS
CONTRAPISOS E=40MM C:A 1:4 | 1 | m2 | 20 | 49.73 | 994.6
PISO PORCELANATO ANTIDESLIZANTE 0.60x0.6OM |  | m2 | 0 | 206.78 | 0
PISO DE BALDOSA CERAMICA 30x30 | 1 | m2 | 20 | 102.66 | 2053.2
PISO DE CONCRETO E=4" - FC=175 KG7CM2 / ACABADO FROTACHADO |  | m2 | 0 | 47.45 | 0
PISO DE CEMENTO PULIDO Y BRUÑADO E=2" S/ COLOREAR |  | m2 | 0 | 51.99 | 0
Piso Laminado de alto transito en aulas |  | m2 | 0 | 201.23 | 0
CONTRAZOCALOS
CONTR. S/COLOREAR H=30cm MZ 1:2 e=1.5cm |  | m | 0 | 20.58 | 0
CONTRAZOCALO DE CEMENTO SEMIPULIDO CON IMPERMEABILIZANTE Y ENDURECEDOR | 0.40968 | m | 8.19 | 26.7 | 218.673
CONTRAZOCALO PORCELANATO ANTIDESLIZANTE H=0.10M |  | m | 0 | 36.55 | 0
CONTRAZOCALO LAMINADO EN AULAS |  | m | 0 | 25 | 0
CONTRAZOCALO DE BALDOSA CERAMICA H=30cm |  | m | 0 | 44.2 | 0
CONTRAZOCALO SANITARIO TERRAZO PULIDO, H=0,10M |  | m | 0 | 84.44 | 0
CARPINTERIA
PUERTA DE MADERA ROBLE NACIONAL APANELADA TIPO MACHIMBRADA +SOBRELUZ+VIDRIO TEMPLADO DE 8MM DE 02 HOJAS+INST+ACABADO, SEGUN PLANO Y ET | 0.2651 | m2 | 5.3 | 560.62 | 2971.286
VENTANA C/MARCO DE ALUMINIO SISTEMA CORREDIZO TIPO SERIE 3160 + VIDRIOS INCOLORO TEMPLADO DE 8MM+ACCESORIO + ACCESORIO+ INSTALACION, SEGUN PLANO Y ESPECIFICACIONES TECNICAS |  | m2 | 0 | 367.87 | 0
MAMPARA DE ALUMINIO+VIDRIO INCOLORO TEMPLADO 8MM+ACCESORIOS+INSTALACION,SEGUN PLANO Y ESPECIFICACIONES TECNICAS |  | m2 | 0 | 514.54 | 0
PARASOLES | 0.13 | m | 2.6 | 622.13 | 1617.538
PERSIANA METALICA |  | m2 | 0 | 54.78 | 0
PINTURA
PINTURA LATEX PARA INTERIOR - 2 MANOS (MUROS, TECHOS, VIGAS Y COLUMNAS) | 1.0646 | m2 | 21.29 | 15.63 | 332.7627
PINTURA OLEO PARA EXTERIORES - 2 MANOS | 0.62118 | m2 | 12.42 | 15.95 | 198.099
INSTALACIONES SANITARIAS
INODORO | 0.35294 | u | 8 | 193.31 | 1546.48
URINARIO | 0.35294 | u | 8 | 192.4 | 1539.2
LAVATORIO | 0.35294 | u | 8 | 67.52 | 540.16
LAVADEROS DE LIMPIEZA DE MAMPOSTERIA DE LADRILLO REVESTIDO CON CERAMICA + GRIFERIA |  | glb | 0 | 750 | 0
SALIDA DE AGUA FRIA | 0.62745 | pto | 13 | 131.73 | 1712.49
SALIDA DE AGUA CALIENTE | 0.15686 | pto | 4 | 210.6 | 842.4
VALVULAS COMPUERTAS, ESFERICAS Y CAJAS PARA VALVULAS |  | glb | 0 | 200 | 0
EXTINTORES Y GABINETES |  | glb | 0 | 537.22 | 0
DRENAJE PLUVIAL |  | pto | 0 | 158.15 | 0
SALIDA DE DESAGUE PVC-SAL 2" | 0.54902 | pto | 11 | 138.65 | 1525.15
SALIDA DE DESAGUE PVC-SAL 4" | 0.54902 | pto | 11 | 145.94 | 1605.34
SALIDA DE VENTILACION (PROMEDIO) | 0.54902 | pto | 11 | 141.08 | 1551.88
MEZCLADORA DE DUCHA | 0.11765 | und | 3 | 214.34 | 643.02
JABONERA DE LOSA PARA EMPOTRAR | 0.11765 | und | 3 | 103.69 | 311.07
INSTALACIONES ELECTRICAS |  |  | 0
SALIDAS PARA ALUMBRADO, TOMACORRIENTES, FUERZA Y SEÑALES DÉBILES | 0.70588 | pto | 15 | 121.05 | 1815.75
SALIDAS PARA TOMACORRIENTES | 0.70588 | pto | 15 | 163.75 | 2456.25
SALIDAS PARA FUERZA Y SEÑALES DÉBILES | 0.70588 | pto | 15 | 118.3 | 1774.5
SALIDAS TRIFÁSICAS |  | pto | 0 | 7.34 | 0
LÁMPARAS |  |  | 0
ARTEFACTO DE ILUMINACIÓN P = 63 W L = 8000 LM | 0.31373 | und | 7 | 396.15 | 2773.05
INSTALACIÓN DE ARTEFACTO DE ILUMINACIÓN, P=63 W L=8000 LM | 0.31373 | und | 7 | 125.39 | 877.73
PROYECTOR Y PANTALLA |  | und | 0 | 143.11 | 0
EXTRACTORES DE AIRE |  | und | 0 | 86.82 | 0
0
0
0
0
|  |  | 0 |  | 0
|  |  | 0 |  | 0
|  |  | 0 |  | 0
|  |  | 0 |  | 0
|  |  | 0 |  | 0
|  |  | 0 |  | 0
|  |  | 0 |  | 0
|  |  | 0 |  | 0
|  |  | 0 |  | 0
|  |  | 0 |  | 0
|  |  | 0 |  | 0
|  |  | 0 |  | 0
|  |  | 0 |  | 0
0
|  |  | 0 |  | 0
0
|  |  | 0 |  | 0
|  |  | 0 |  | 0

## VESTUARIOS MUJERES
[7 empty] | Area Techada | 20
| Ratio | Unidad | Metrado | C.U | Parcial | Total
[6 empty] | 41195.6351 | Total x m/2 | 2059.7818
MUROS DE MAMPOSTERIA
MURO DE LADRILLO KK TIPO IV SOGA M 1:4 E=1.5 CM | 1.55 | m2 | 31 | 140.28 | 4348.68
MURO DE LADRILLO KK TIPO IV CABEZA M 1:4 E=1.5 CM |  | m2 | 0 | 166.43 | 0
TABIQUE DE DRYWALL E=0.15m |  | m2 | 0 | 141.08 | 0
MELAMINE | 0.75294 | m2 | 15.06 | 204.42 | 3078.5652
TABLERO C.A. C/CERAMICO | 0.070588 | m2 | 1.41 | 470.9 | 663.969
REVOQUES, ENLUCIDOS y MOLDURAS
TARRAJEO
TARRAJEO FROTACHADO EN MUROS INTERIORES |  | m2 | 0 | 27.34 | 0
TARRAJEO FROTACHADO EN MUROS EXTERIORES | 0.62118 | m2 | 12.42 | 36.09 | 448.2378
ZOCALO
ZOCALO DE CERAMICA 0.30x0.30 | 1.684 | m2 | 33.68 | 90.83 | 3059.1544
CIELO RASO
FALSO CIELORRADOS DE BALDOSAS DE FIBRA MINERAL DE 0.61x0.61m, e:15mm, BORDE REBAJADO, CON SISTEMA DE SUSPENSION ANTISISMICO |  | m3 | 0 | 213.18 | 0
TARRAJEO DE CIELO RASO MEZCLA C:A 1:5, e=0.15cm | 1 | m3 | 20 | 61.78 | 1235.6
PISOS Y PAVIMENTOS
CONTRAPISOS E=40MM C:A 1:4 | 1 | m2 | 20 | 49.73 | 994.6
PISO PORCELANATO ANTIDESLIZANTE 0.60x0.6OM |  | m2 | 0 | 206.78 | 0
PISO DE BALDOSA CERAMICA 30x30 | 1 | m2 | 20 | 102.66 | 2053.2
PISO DE CONCRETO E=4" - FC=175 KG7CM2 / ACABADO FROTACHADO |  | m2 | 0 | 47.45 | 0
PISO DE CEMENTO PULIDO Y BRUÑADO E=2" S/ COLOREAR |  | m2 | 0 | 51.99 | 0
Piso Laminado de alto transito en aulas |  | m2 | 0 | 201.23 | 0
CONTRAZOCALOS
CONTR. S/COLOREAR H=30cm MZ 1:2 e=1.5cm |  | m | 0 | 20.58 | 0
CONTRAZOCALO DE CEMENTO SEMIPULIDO CON IMPERMEABILIZANTE Y ENDURECEDOR | 0.40968 | m | 8.19 | 26.7 | 218.673
CONTRAZOCALO PORCELANATO ANTIDESLIZANTE H=0.10M |  | m | 0 | 36.55 | 0
CONTRAZOCALO LAMINADO EN AULAS |  | m | 0 | 25 | 0
CONTRAZOCALO DE BALDOSA CERAMICA H=30cm |  | m | 0 | 44.2 | 0
CONTRAZOCALO SANITARIO TERRAZO PULIDO, H=0,10M |  | m | 0 | 84.44 | 0
CARPINTERIA
PUERTA DE MADERA ROBLE NACIONAL APANELADA TIPO MACHIMBRADA +SOBRELUZ+VIDRIO TEMPLADO DE 8MM DE 02 HOJAS+INST+ACABADO, SEGUN PLANO Y ET | 0.2651 | m2 | 5.3 | 560.62 | 2971.286
VENTANA C/MARCO DE ALUMINIO SISTEMA CORREDIZO TIPO SERIE 3160 + VIDRIOS INCOLORO TEMPLADO DE 8MM+ACCESORIO + ACCESORIO+ INSTALACION, SEGUN PLANO Y ESPECIFICACIONES TECNICAS |  | m2 | 0 | 367.87 | 0
MAMPARA DE ALUMINIO+VIDRIO INCOLORO TEMPLADO 8MM+ACCESORIOS+INSTALACION,SEGUN PLANO Y ESPECIFICACIONES TECNICAS |  | m2 | 0 | 514.54 | 0
PARASOLES | 0.13 | m | 2.6 | 622.13 | 1617.538
PERSIANA METALICA |  | m2 | 0 | 54.78 | 0
PINTURA
PINTURA LATEX PARA INTERIOR - 2 MANOS (MUROS, TECHOS, VIGAS Y COLUMNAS) | 1.0646 | m2 | 21.29 | 15.63 | 332.7627
PINTURA OLEO PARA EXTERIORES - 2 MANOS | 0.62118 | m2 | 12.42 | 15.95 | 198.099
INSTALACIONES SANITARIAS
INODORO | 0.35294 | u | 8 | 193.31 | 1546.48
URINARIO |  | u | 0 | 192.4 | 0
LAVATORIO | 0.35294 | u | 8 | 67.52 | 540.16
LAVADEROS DE LIMPIEZA DE MAMPOSTERIA DE LADRILLO REVESTIDO CON CERAMICA + GRIFERIA |  | glb | 0 | 750 | 0
SALIDA DE AGUA FRIA | 0.62745 | pto | 13 | 131.73 | 1712.49
SALIDA DE AGUA CALIENTE | 0.15686 | pto | 4 | 210.6 | 842.4
VALVULAS COMPUERTAS, ESFERICAS Y CAJAS PARA VALVULAS |  | glb | 0 | 200 | 0
EXTINTORES Y GABINETES |  | glb | 0 | 537.22 | 0
DRENAJE PLUVIAL |  | pto | 0 | 158.15 | 0
SALIDA DE DESAGUE PVC-SAL 2" | 0.54902 | pto | 11 | 138.65 | 1525.15
SALIDA DE DESAGUE PVC-SAL 4" | 0.54902 | pto | 11 | 145.94 | 1605.34
SALIDA DE VENTILACION (PROMEDIO) | 0.54902 | pto | 11 | 141.08 | 1551.88
MEZCLADORA DE DUCHA | 0.11765 | und | 3 | 214.34 | 643.02
JABONERA DE LOSA PARA EMPOTRAR | 0.11765 | und | 3 | 103.69 | 311.07
INSTALACIONES ELECTRICAS |  |  | 0
SALIDAS PARA ALUMBRADO, TOMACORRIENTES, FUERZA Y SEÑALES DÉBILES | 0.70588 | pto | 15 | 121.05 | 1815.75
SALIDAS PARA TOMACORRIENTES | 0.70588 | pto | 15 | 163.75 | 2456.25
SALIDAS PARA FUERZA Y SEÑALES DÉBILES | 0.70588 | pto | 15 | 118.3 | 1774.5
SALIDAS TRIFÁSICAS |  | pto | 0 | 7.34 | 0
LÁMPARAS |  |  | 0
ARTEFACTO DE ILUMINACIÓN P = 63 W L = 8000 LM | 0.31373 | und | 7 | 396.15 | 2773.05
INSTALACIÓN DE ARTEFACTO DE ILUMINACIÓN, P=63 W L=8000 LM | 0.31373 | und | 7 | 125.39 | 877.73
PROYECTOR Y PANTALLA |  | und | 0 | 143.11 | 0
EXTRACTORES DE AIRE |  | und | 0 | 86.82 | 0
0
0
0
0
|  |  | 0 |  | 0
|  |  | 0 |  | 0
|  |  | 0 |  | 0
|  |  | 0 |  | 0
|  |  | 0 |  | 0
|  |  | 0 |  | 0
|  |  | 0 |  | 0
|  |  | 0 |  | 0
|  |  | 0 |  | 0
|  |  | 0 |  | 0
|  |  | 0 |  | 0
|  |  | 0 |  | 0
|  |  | 0 |  | 0
0
|  |  | 0 |  | 0
0
|  |  | 0 |  | 0
|  |  | 0 |  | 0

## COCINA INICIAL
[7 empty] | Area Techada | 20
| Ratio | Unidad | Metrado | C.U | Parcial | Total
[6 empty] | 40676.2042 | Total x m/2 | 2033.8102
MUROS DE MAMPOSTERIA
MURO DE LADRILLO KK TIPO IV SOGA M 1:4 E=1.5 CM | 1.1028 | m2 | 22.06 | 140.28 | 3094.5768
MURO DE LADRILLO KK TIPO IV CABEZA M 1:4 E=1.5 CM | 1.3333 | m2 | 26.67 | 166.43 | 4438.6881
TABIQUE DE DRYWALL E=0.15m |  | m2 | 0 | 141.08 | 0
MELAMINE |  | m2 | 0 | 204.42 | 0
TABLERO C.A. C/CERAMICO |  | m2 | 0 | 470.9 | 0
REVOQUES, ENLUCIDOS y MOLDURAS
TARRAJEO
TARRAJEO FROTACHADO EN MUROS INTERIORES | 2.84 | m2 | 56.8 | 27.34 | 1552.912
TARRAJEO FROTACHADO EN MUROS EXTERIORES | 1.3444 | m2 | 26.89 | 36.09 | 970.4601
ZOCALO
ZOCALO DE CERAMICA 0.30x0.30 | 4.1667 | m2 | 83.33 | 90.83 | 7568.8639
CIELO RASO
FALSO CIELORRADOS DE BALDOSAS DE FIBRA MINERAL DE 0.61x0.61m, e:15mm, BORDE REBAJADO, CON SISTEMA DE SUSPENSION ANTISISMICO |  | m3 | 0 | 213.18 | 0
TARRAJEO DE CIELO RASO MEZCLA C:A 1:5, e=0.15cm | 1 | m3 | 20 | 61.78 | 1235.6
PISOS Y PAVIMENTOS
CONTRAPISOS E=40MM C:A 1:4 | 1 | m2 | 20 | 49.73 | 994.6
PISO PORCELANATO ANTIDESLIZANTE 0.60x0.6OM |  | m2 | 0 | 206.78 | 0
PISO DE BALDOSA CERAMICA 30x30 | 1 | m2 | 20 | 102.66 | 2053.2
PISO DE CONCRETO E=4" - FC=175 KG7CM2 / ACABADO FROTACHADO |  | m2 | 0 | 47.45 | 0
PISO DE CEMENTO PULIDO Y BRUÑADO E=2" S/ COLOREAR |  | m2 | 0 | 51.99 | 0
Piso Laminado de alto transito en aulas |  | m2 | 0 | 201.23 | 0
CONTRAZOCALOS
CONTR. S/COLOREAR H=30cm MZ 1:2 e=1.5cm |  | m | 0 | 20.58 | 0
CONTRAZOCALO DE CEMENTO SEMIPULIDO CON IMPERMEABILIZANTE Y ENDURECEDOR | 0.40968 | m | 8.19 | 26.7 | 218.673
CONTRAZOCALO PORCELANATO ANTIDESLIZANTE H=0.10M |  | m | 0 | 36.55 | 0
CONTRAZOCALO LAMINADO EN AULAS |  | m | 0 | 25 | 0
CONTRAZOCALO DE BALDOSA CERAMICA H=30cm |  | m | 0 | 44.2 | 0
CONTRAZOCALO SANITARIO TERRAZO PULIDO, H=0,10M | 0.395 | m | 7.9 | 84.44 | 667.076
CARPINTERIA
PUERTA DE MADERA ROBLE NACIONAL APANELADA TIPO MACHIMBRADA +SOBRELUZ+VIDRIO TEMPLADO DE 8MM DE 02 HOJAS+INST+ACABADO, SEGUN PLANO Y ET | 0.16 | m2 | 3.2 | 560.62 | 1793.984
VENTANA C/MARCO DE ALUMINIO SISTEMA CORREDIZO TIPO SERIE 3160 + VIDRIOS INCOLORO TEMPLADO DE 8MM+ACCESORIO + ACCESORIO+ INSTALACION, SEGUN PLANO Y ESPECIFICACIONES TECNICAS | 0.22222 | m2 | 4.44 | 367.87 | 1633.3428
MAMPARA DE ALUMINIO+VIDRIO INCOLORO TEMPLADO 8MM+ACCESORIOS+INSTALACION,SEGUN PLANO Y ESPECIFICACIONES TECNICAS |  | m2 | 0 | 514.54 | 0
PARASOLES | 0.13 | m | 2.6 | 622.13 | 1617.538
PERSIANA METALICA |  | m2 | 0 | 54.78 | 0
PINTURA
PINTURA LATEX PARA INTERIOR - 2 MANOS (MUROS, TECHOS, VIGAS Y COLUMNAS) | 2.84 | m2 | 56.8 | 15.63 | 887.784
PINTURA OLEO PARA EXTERIORES - 2 MANOS | 1.3444 | m2 | 26.89 | 15.95 | 428.8955
INSTALACIONES SANITARIAS
INODORO |  | u | 0 | 193.31 | 0
URINARIO |  | u | 0 | 192.4 | 0
LAVATORIO | 0.11111 | u | 3 | 67.52 | 202.56
LAVADEROS DE LIMPIEZA DE MAMPOSTERIA DE LADRILLO REVESTIDO CON CERAMICA + GRIFERIA |  | glb | 0 | 750 | 0
SALIDA DE AGUA FRIA | 0.11111 | pto | 3 | 131.73 | 395.19
SALIDA DE AGUA CALIENTE | 0.11111 | pto | 3 | 210.6 | 631.8
VALVULAS COMPUERTAS, ESFERICAS Y CAJAS PARA VALVULAS |  | glb | 0 | 200 | 0
EXTINTORES Y GABINETES |  | glb | 0 | 537.22 | 0
DRENAJE PLUVIAL |  | pto | 0 | 158.15 | 0
SALIDA DE DESAGUE PVC-SAL 2" | 0.22222 | pto | 5 | 138.65 | 693.25
SALIDA DE DESAGUE PVC-SAL 4" | 0.22222 | pto | 5 | 145.94 | 729.7
SALIDA DE VENTILACION (PROMEDIO) | 0.22222 | pto | 5 | 141.08 | 705.4
MEZCLADORA DE DUCHA | 0.11111 | und | 3 | 214.34 | 643.02
JABONERA DE LOSA PARA EMPOTRAR | 0.11111 | und | 3 | 103.69 | 311.07
INSTALACIONES ELECTRICAS |  |  | 0
SALIDAS PARA ALUMBRADO, TOMACORRIENTES, FUERZA Y SEÑALES DÉBILES | 0.66667 | pto | 14 | 121.05 | 1694.7
SALIDAS PARA TOMACORRIENTES | 0.66667 | pto | 14 | 163.75 | 2292.5
SALIDAS PARA FUERZA Y SEÑALES DÉBILES | 0.66667 | pto | 14 | 118.3 | 1656.2
SALIDAS TRIFÁSICAS |  | pto | 0 | 7.34 | 0
LÁMPARAS |  |  | 0
ARTEFACTO DE ILUMINACIÓN P = 63 W L = 8000 LM | 0.11111 | und | 3 | 396.15 | 1188.45
INSTALACIÓN DE ARTEFACTO DE ILUMINACIÓN, P=63 W L=8000 LM | 0.11111 | und | 3 | 125.39 | 376.17
PROYECTOR Y PANTALLA |  | und | 0 | 143.11 | 0
EXTRACTORES DE AIRE |  | und | 0 | 86.82 | 0
0
0
0
0
|  |  | 0 |  | 0
|  |  | 0 |  | 0
|  |  | 0 |  | 0
|  |  | 0 |  | 0
|  |  | 0 |  | 0
|  |  | 0 |  | 0
|  |  | 0 |  | 0
|  |  | 0 |  | 0
|  |  | 0 |  | 0
|  |  | 0 |  | 0
|  |  | 0 |  | 0
|  |  | 0 |  | 0
|  |  | 0 |  | 0
0
|  |  | 0 |  | 0
0
|  |  | 0 |  | 0
|  |  | 0 |  | 0

## COCINA PRIM- SEC
[7 empty] | Area Techada | 20
| Ratio | Unidad | Metrado | C.U | Parcial | Total
[6 empty] | 40676.2042 | Total x m/2 | 2033.8102
MUROS DE MAMPOSTERIA
MURO DE LADRILLO KK TIPO IV SOGA M 1:4 E=1.5 CM | 1.1028 | m2 | 22.06 | 140.28 | 3094.5768
MURO DE LADRILLO KK TIPO IV CABEZA M 1:4 E=1.5 CM | 1.3333 | m2 | 26.67 | 166.43 | 4438.6881
TABIQUE DE DRYWALL E=0.15m |  | m2 | 0 | 141.08 | 0
MELAMINE |  | m2 | 0 | 204.42 | 0
TABLERO C.A. C/CERAMICO |  | m2 | 0 | 470.9 | 0
REVOQUES, ENLUCIDOS y MOLDURAS
TARRAJEO
TARRAJEO FROTACHADO EN MUROS INTERIORES | 2.84 | m2 | 56.8 | 27.34 | 1552.912
TARRAJEO FROTACHADO EN MUROS EXTERIORES | 1.3444 | m2 | 26.89 | 36.09 | 970.4601
ZOCALO
ZOCALO DE CERAMICA 0.30x0.30 | 4.1667 | m2 | 83.33 | 90.83 | 7568.8639
CIELO RASO
FALSO CIELORRADOS DE BALDOSAS DE FIBRA MINERAL DE 0.61x0.61m, e:15mm, BORDE REBAJADO, CON SISTEMA DE SUSPENSION ANTISISMICO |  | m3 | 0 | 213.18 | 0
TARRAJEO DE CIELO RASO MEZCLA C:A 1:5, e=0.15cm | 1 | m3 | 20 | 61.78 | 1235.6
PISOS Y PAVIMENTOS
CONTRAPISOS E=40MM C:A 1:4 | 1 | m2 | 20 | 49.73 | 994.6
PISO PORCELANATO ANTIDESLIZANTE 0.60x0.6OM |  | m2 | 0 | 206.78 | 0
PISO DE BALDOSA CERAMICA 30x30 | 1 | m2 | 20 | 102.66 | 2053.2
PISO DE CONCRETO E=4" - FC=175 KG7CM2 / ACABADO FROTACHADO |  | m2 | 0 | 47.45 | 0
PISO DE CEMENTO PULIDO Y BRUÑADO E=2" S/ COLOREAR |  | m2 | 0 | 51.99 | 0
Piso Laminado de alto transito en aulas |  | m2 | 0 | 201.23 | 0
CONTRAZOCALOS
CONTR. S/COLOREAR H=30cm MZ 1:2 e=1.5cm |  | m | 0 | 20.58 | 0
CONTRAZOCALO DE CEMENTO SEMIPULIDO CON IMPERMEABILIZANTE Y ENDURECEDOR | 0.40968 | m | 8.19 | 26.7 | 218.673
CONTRAZOCALO PORCELANATO ANTIDESLIZANTE H=0.10M |  | m | 0 | 36.55 | 0
CONTRAZOCALO LAMINADO EN AULAS |  | m | 0 | 25 | 0
CONTRAZOCALO DE BALDOSA CERAMICA H=30cm |  | m | 0 | 44.2 | 0
CONTRAZOCALO SANITARIO TERRAZO PULIDO, H=0,10M | 0.395 | m | 7.9 | 84.44 | 667.076
CARPINTERIA
PUERTA DE MADERA ROBLE NACIONAL APANELADA TIPO MACHIMBRADA +SOBRELUZ+VIDRIO TEMPLADO DE 8MM DE 02 HOJAS+INST+ACABADO, SEGUN PLANO Y ET | 0.16 | m2 | 3.2 | 560.62 | 1793.984
VENTANA C/MARCO DE ALUMINIO SISTEMA CORREDIZO TIPO SERIE 3160 + VIDRIOS INCOLORO TEMPLADO DE 8MM+ACCESORIO + ACCESORIO+ INSTALACION, SEGUN PLANO Y ESPECIFICACIONES TECNICAS | 0.22222 | m2 | 4.44 | 367.87 | 1633.3428
MAMPARA DE ALUMINIO+VIDRIO INCOLORO TEMPLADO 8MM+ACCESORIOS+INSTALACION,SEGUN PLANO Y ESPECIFICACIONES TECNICAS |  | m2 | 0 | 514.54 | 0
PARASOLES | 0.13 | m | 2.6 | 622.13 | 1617.538
PERSIANA METALICA |  | m2 | 0 | 54.78 | 0
PINTURA
PINTURA LATEX PARA INTERIOR - 2 MANOS (MUROS, TECHOS, VIGAS Y COLUMNAS) | 2.84 | m2 | 56.8 | 15.63 | 887.784
PINTURA OLEO PARA EXTERIORES - 2 MANOS | 1.3444 | m2 | 26.89 | 15.95 | 428.8955
INSTALACIONES SANITARIAS
INODORO |  | u | 0 | 193.31 | 0
URINARIO |  | u | 0 | 192.4 | 0
LAVATORIO | 0.11111 | u | 3 | 67.52 | 202.56
LAVADEROS DE LIMPIEZA DE MAMPOSTERIA DE LADRILLO REVESTIDO CON CERAMICA + GRIFERIA |  | glb | 0 | 750 | 0
SALIDA DE AGUA FRIA | 0.11111 | pto | 3 | 131.73 | 395.19
SALIDA DE AGUA CALIENTE | 0.11111 | pto | 3 | 210.6 | 631.8
VALVULAS COMPUERTAS, ESFERICAS Y CAJAS PARA VALVULAS |  | glb | 0 | 200 | 0
EXTINTORES Y GABINETES |  | glb | 0 | 537.22 | 0
DRENAJE PLUVIAL |  | pto | 0 | 158.15 | 0
SALIDA DE DESAGUE PVC-SAL 2" | 0.22222 | pto | 5 | 138.65 | 693.25
SALIDA DE DESAGUE PVC-SAL 4" | 0.22222 | pto | 5 | 145.94 | 729.7
SALIDA DE VENTILACION (PROMEDIO) | 0.22222 | pto | 5 | 141.08 | 705.4
MEZCLADORA DE DUCHA | 0.11111 | und | 3 | 214.34 | 643.02
JABONERA DE LOSA PARA EMPOTRAR | 0.11111 | und | 3 | 103.69 | 311.07
INSTALACIONES ELECTRICAS |  |  | 0
SALIDAS PARA ALUMBRADO, TOMACORRIENTES, FUERZA Y SEÑALES DÉBILES | 0.66667 | pto | 14 | 121.05 | 1694.7
SALIDAS PARA TOMACORRIENTES | 0.66667 | pto | 14 | 163.75 | 2292.5
SALIDAS PARA FUERZA Y SEÑALES DÉBILES | 0.66667 | pto | 14 | 118.3 | 1656.2
SALIDAS TRIFÁSICAS |  | pto | 0 | 7.34 | 0
LÁMPARAS |  |  | 0
ARTEFACTO DE ILUMINACIÓN P = 63 W L = 8000 LM | 0.11111 | und | 3 | 396.15 | 1188.45
INSTALACIÓN DE ARTEFACTO DE ILUMINACIÓN, P=63 W L=8000 LM | 0.11111 | und | 3 | 125.39 | 376.17
PROYECTOR Y PANTALLA |  | und | 0 | 143.11 | 0
EXTRACTORES DE AIRE |  | und | 0 | 86.82 | 0
0
0
0
0
|  |  | 0 |  | 0
|  |  | 0 |  | 0
|  |  | 0 |  | 0
|  |  | 0 |  | 0
|  |  | 0 |  | 0
|  |  | 0 |  | 0
|  |  | 0 |  | 0
|  |  | 0 |  | 0
|  |  | 0 |  | 0
|  |  | 0 |  | 0
|  |  | 0 |  | 0
|  |  | 0 |  | 0
|  |  | 0 |  | 0
0
|  |  | 0 |  | 0
0
|  |  | 0 |  | 0
|  |  | 0 |  | 0

## OFICINA DE BIENESTAR
[7 empty] | Area Techada | 20
| Ratio | Unidad | Metrado | C.U | Parcial | Total
[6 empty] | 31922.4137 | Total x m/2 | 1596.1207
MUROS DE MAMPOSTERIA
MURO DE LADRILLO KK TIPO IV SOGA M 1:4 E=1.5 CM | 0.6087 | m2 | 12.17 | 140.28 | 1707.2076
MURO DE LADRILLO KK TIPO IV CABEZA M 1:4 E=1.5 CM |  | m2 | 0 | 166.43 | 0
TABIQUE DE DRYWALL E=0.15m | 2.1848 | m2 | 43.7 | 141.08 | 6165.196
MELAMINE |  | m2 | 0 | 204.42 | 0
TABLERO C.A. C/CERAMICO |  | m2 | 0 | 470.9 | 0
REVOQUES, ENLUCIDOS y MOLDURAS
TARRAJEO
TARRAJEO FROTACHADO EN MUROS INTERIORES | 0.73913 | m2 | 14.78 | 27.34 | 404.0852
TARRAJEO FROTACHADO EN MUROS EXTERIORES |  | m2 | 0 | 36.09 | 0
ZOCALO
ZOCALO DE CERAMICA 0.30x0.30 |  | m2 | 0 | 90.83 | 0
CIELO RASO
FALSO CIELORRADOS DE BALDOSAS DE FIBRA MINERAL DE 0.61x0.61m, e:15mm, BORDE REBAJADO, CON SISTEMA DE SUSPENSION ANTISISMICO |  | m3 | 0 | 213.18 | 0
TARRAJEO DE CIELO RASO MEZCLA C:A 1:5, e=0.15cm | 1 | m3 | 20 | 61.78 | 1235.6
PISOS Y PAVIMENTOS
CONTRAPISOS E=40MM C:A 1:4 | 1 | m2 | 20 | 49.73 | 994.6
PISO PORCELANATO ANTIDESLIZANTE 0.60x0.6OM | 1 | m2 | 20 | 206.78 | 4135.6
PISO DE BALDOSA CERAMICA 30x30 |  | m2 | 0 | 102.66 | 0
PISO DE CONCRETO E=4" - FC=175 KG7CM2 / ACABADO FROTACHADO |  | m2 | 0 | 47.45 | 0
PISO DE CEMENTO PULIDO Y BRUÑADO E=2" S/ COLOREAR |  | m2 | 0 | 51.99 | 0
Piso Laminado de alto transito en aulas |  | m2 | 0 | 201.23 | 0
CONTRAZOCALOS
CONTR. S/COLOREAR H=30cm MZ 1:2 e=1.5cm |  | m | 0 | 20.58 | 0
CONTRAZOCALO DE CEMENTO SEMIPULIDO CON IMPERMEABILIZANTE Y ENDURECEDOR | 0.40968 | m | 8.19 | 26.7 | 218.673
CONTRAZOCALO PORCELANATO ANTIDESLIZANTE H=0.10M | 0.1212 | m | 2.42 | 36.55 | 88.451
CONTRAZOCALO LAMINADO EN AULAS |  | m | 0 | 25 | 0
CONTRAZOCALO DE BALDOSA CERAMICA H=30cm |  | m | 0 | 44.2 | 0
CONTRAZOCALO SANITARIO TERRAZO PULIDO, H=0,10M |  | m | 0 | 84.44 | 0
CARPINTERIA
PUERTA DE MADERA ROBLE NACIONAL APANELADA TIPO MACHIMBRADA +SOBRELUZ+VIDRIO TEMPLADO DE 8MM DE 02 HOJAS+INST+ACABADO, SEGUN PLANO Y ET |  | m2 | 0 | 560.62 | 0
VENTANA C/MARCO DE ALUMINIO SISTEMA CORREDIZO TIPO SERIE 3160 + VIDRIOS INCOLORO TEMPLADO DE 8MM+ACCESORIO + ACCESORIO+ INSTALACION, SEGUN PLANO Y ESPECIFICACIONES TECNICAS |  | m2 | 0 | 367.87 | 0
MAMPARA DE ALUMINIO+VIDRIO INCOLORO TEMPLADO 8MM+ACCESORIOS+INSTALACION,SEGUN PLANO Y ESPECIFICACIONES TECNICAS | 0.89837 | m2 | 17.97 | 514.54 | 9246.2838
PARASOLES | 0.13 | m | 2.6 | 622.13 | 1617.538
PERSIANA METALICA |  | m2 | 0 | 54.78 | 0
PINTURA
PINTURA LATEX PARA INTERIOR - 2 MANOS (MUROS, TECHOS, VIGAS Y COLUMNAS) | 1.4783 | m2 | 29.57 | 15.63 | 462.1791
PINTURA OLEO PARA EXTERIORES - 2 MANOS |  | m2 | 0 | 15.95 | 0
INSTALACIONES SANITARIAS
INODORO |  | u | 0 | 193.31 | 0
URINARIO |  | u | 0 | 192.4 | 0
LAVATORIO |  | u | 0 | 67.52 | 0
LAVADEROS DE LIMPIEZA DE MAMPOSTERIA DE LADRILLO REVESTIDO CON CERAMICA + GRIFERIA |  | glb | 0 | 750 | 0
SALIDA DE AGUA FRIA |  | pto | 0 | 131.73 | 0
SALIDA DE AGUA CALIENTE |  | pto | 0 | 210.6 | 0
VALVULAS COMPUERTAS, ESFERICAS Y CAJAS PARA VALVULAS |  | glb | 0 | 200 | 0
EXTINTORES Y GABINETES |  | glb | 0 | 537.22 | 0
DRENAJE PLUVIAL |  | pto | 0 | 158.15 | 0
SALIDA DE DESAGUE PVC-SAL 2" |  | pto | 0 | 138.65 | 0
SALIDA DE DESAGUE PVC-SAL 4" |  | pto | 0 | 145.94 | 0
SALIDA DE VENTILACION (PROMEDIO) |  | pto | 0 | 141.08 | 0
MEZCLADORA DE DUCHA |  | und | 0 | 214.34 | 0
JABONERA DE LOSA PARA EMPOTRAR |  | und | 0 | 103.69 | 0
INSTALACIONES ELECTRICAS |  |  | 0
SALIDAS PARA ALUMBRADO, TOMACORRIENTES, FUERZA Y SEÑALES DÉBILES | 0.5 | pto | 10 | 121.05 | 1210.5
SALIDAS PARA TOMACORRIENTES | 0.5 | pto | 10 | 163.75 | 1637.5
SALIDAS PARA FUERZA Y SEÑALES DÉBILES | 0.5 | pto | 10 | 118.3 | 1183
SALIDAS TRIFÁSICAS | 0.32609 | pto | 7 | 7.34 | 51.38
LÁMPARAS |  |  | 0
ARTEFACTO DE ILUMINACIÓN P = 63 W L = 8000 LM | 0.13 | und | 3 | 396.15 | 1188.45
INSTALACIÓN DE ARTEFACTO DE ILUMINACIÓN, P=63 W L=8000 LM | 0.13 | und | 3 | 125.39 | 376.17
PROYECTOR Y PANTALLA |  | und | 0 | 143.11 | 0
EXTRACTORES DE AIRE |  | und | 0 | 86.82 | 0
0
0
0
0
|  |  | 0 |  | 0
|  |  | 0 |  | 0
|  |  | 0 |  | 0
|  |  | 0 |  | 0
|  |  | 0 |  | 0
|  |  | 0 |  | 0
|  |  | 0 |  | 0
|  |  | 0 |  | 0
|  |  | 0 |  | 0
|  |  | 0 |  | 0
|  |  | 0 |  | 0
|  |  | 0 |  | 0
|  |  | 0 |  | 0
0
|  |  | 0 |  | 0
0
|  |  | 0 |  | 0
|  |  | 0 |  | 0

## LACTARIO
[7 empty] | Area Techada | 20
| Ratio | Unidad | Metrado | C.U | Parcial | Total
[6 empty] | 24496.8449 | Total x m/2 | 1224.8422
MUROS DE MAMPOSTERIA
MURO DE LADRILLO KK TIPO IV SOGA M 1:4 E=1.5 CM | 1.0777 | m2 | 21.55 | 140.28 | 3023.034
MURO DE LADRILLO KK TIPO IV CABEZA M 1:4 E=1.5 CM | 0.69903 | m2 | 13.98 | 166.43 | 2326.6914
TABIQUE DE DRYWALL E=0.15m |  | m2 | 0 | 141.08 | 0
MELAMINE |  | m2 | 0 | 204.42 | 0
TABLERO C.A. C/CERAMICO |  | m2 | 0 | 470.9 | 0
REVOQUES, ENLUCIDOS y MOLDURAS
TARRAJEO
TARRAJEO FROTACHADO EN MUROS INTERIORES | 3.699 | m2 | 73.98 | 27.34 | 2022.6132
TARRAJEO FROTACHADO EN MUROS EXTERIORES | 0.76893 | m2 | 15.38 | 36.09 | 555.0642
ZOCALO
ZOCALO DE CERAMICA 0.30x0.30 |  | m2 | 0 | 90.83 | 0
CIELO RASO
FALSO CIELORRADOS DE BALDOSAS DE FIBRA MINERAL DE 0.61x0.61m, e:15mm, BORDE REBAJADO, CON SISTEMA DE SUSPENSION ANTISISMICO |  | m3 | 0 | 213.18 | 0
TARRAJEO DE CIELO RASO MEZCLA C:A 1:5, e=0.15cm | 1 | m3 | 20 | 61.78 | 1235.6
PISOS Y PAVIMENTOS
CONTRAPISOS E=40MM C:A 1:4 | 1 | m2 | 20 | 49.73 | 994.6
PISO PORCELANATO ANTIDESLIZANTE 0.60x0.6OM |  | m2 | 0 | 206.78 | 0
PISO DE BALDOSA CERAMICA 30x30 | 1 | m2 | 20 | 102.66 | 2053.2
PISO DE CONCRETO E=4" - FC=175 KG7CM2 / ACABADO FROTACHADO |  | m2 | 0 | 47.45 | 0
PISO DE CEMENTO PULIDO Y BRUÑADO E=2" S/ COLOREAR |  | m2 | 0 | 51.99 | 0
Piso Laminado de alto transito en aulas |  | m2 | 0 | 201.23 | 0
CONTRAZOCALOS
CONTR. S/COLOREAR H=30cm MZ 1:2 e=1.5cm |  | m | 0 | 20.58 | 0
CONTRAZOCALO DE CEMENTO SEMIPULIDO CON IMPERMEABILIZANTE Y ENDURECEDOR | 0.40968 | m | 8.19 | 26.7 | 218.673
CONTRAZOCALO PORCELANATO ANTIDESLIZANTE H=0.10M |  | m | 0 | 36.55 | 0
CONTRAZOCALO LAMINADO EN AULAS |  | m | 0 | 25 | 0
CONTRAZOCALO DE BALDOSA CERAMICA H=30cm | 0.1233 | m | 2.47 | 44.2 | 109.174
CONTRAZOCALO SANITARIO TERRAZO PULIDO, H=0,10M |  | m | 0 | 84.44 | 0
CARPINTERIA
PUERTA DE MADERA ROBLE NACIONAL APANELADA TIPO MACHIMBRADA +SOBRELUZ+VIDRIO TEMPLADO DE 8MM DE 02 HOJAS+INST+ACABADO, SEGUN PLANO Y ET | 0.1835 | m2 | 3.67 | 560.62 | 2057.4754
VENTANA C/MARCO DE ALUMINIO SISTEMA CORREDIZO TIPO SERIE 3160 + VIDRIOS INCOLORO TEMPLADO DE 8MM+ACCESORIO + ACCESORIO+ INSTALACION, SEGUN PLANO Y ESPECIFICACIONES TECNICAS | 0.09466 | m2 | 1.89 | 367.87 | 695.2743
MAMPARA DE ALUMINIO+VIDRIO INCOLORO TEMPLADO 8MM+ACCESORIOS+INSTALACION,SEGUN PLANO Y ESPECIFICACIONES TECNICAS |  | m2 | 0 | 514.54 | 0
PARASOLES | 0.13 | m | 2.6 | 622.13 | 1617.538
PERSIANA METALICA |  | m2 | 0 | 54.78 | 0
PINTURA
PINTURA LATEX PARA INTERIOR - 2 MANOS (MUROS, TECHOS, VIGAS Y COLUMNAS) | 4.699 | m2 | 93.98 | 15.63 | 1468.9074
PINTURA OLEO PARA EXTERIORES - 2 MANOS |  | m2 | 0 | 15.95 | 0
INSTALACIONES SANITARIAS
INODORO | 0.097087 | u | 2 | 193.31 | 386.62
URINARIO | 0.097087 | u | 2 | 192.4 | 384.8
LAVATORIO | 0.097087 | u | 2 | 67.52 | 135.04
LAVADEROS DE LIMPIEZA DE MAMPOSTERIA DE LADRILLO REVESTIDO CON CERAMICA + GRIFERIA |  | glb | 0 | 750 | 0
SALIDA DE AGUA FRIA | 0.097087 | pto | 2 | 131.73 | 263.46
SALIDA DE AGUA CALIENTE |  | pto | 0 | 210.6 | 0
VALVULAS COMPUERTAS, ESFERICAS Y CAJAS PARA VALVULAS |  | glb | 0 | 200 | 0
EXTINTORES Y GABINETES |  | glb | 0 | 537.22 | 0
DRENAJE PLUVIAL |  | pto | 0 | 158.15 | 0
SALIDA DE DESAGUE PVC-SAL 2" | 0.097087 | pto | 2 | 138.65 | 277.3
SALIDA DE DESAGUE PVC-SAL 4" | 0.097087 | pto | 2 | 145.94 | 291.88
SALIDA DE VENTILACION (PROMEDIO) | 0.097087 | pto | 2 | 141.08 | 282.16
MEZCLADORA DE DUCHA | 0.097087 | und | 2 | 214.34 | 428.68
JABONERA DE LOSA PARA EMPOTRAR | 0.097087 | und | 2 | 103.69 | 207.38
INSTALACIONES ELECTRICAS |  |  | 0
SALIDAS PARA ALUMBRADO, TOMACORRIENTES, FUERZA Y SEÑALES DÉBILES | 0.29126 | pto | 6 | 121.05 | 726.3
SALIDAS PARA TOMACORRIENTES | 0.29126 | pto | 6 | 163.75 | 982.5
SALIDAS PARA FUERZA Y SEÑALES DÉBILES | 0.29126 | pto | 6 | 118.3 | 709.8
SALIDAS TRIFÁSICAS |  | pto | 0 | 7.34 | 0
LÁMPARAS |  |  | 0
ARTEFACTO DE ILUMINACIÓN P = 63 W L = 8000 LM | 0.097087 | und | 2 | 396.15 | 792.3
INSTALACIÓN DE ARTEFACTO DE ILUMINACIÓN, P=63 W L=8000 LM | 0.097087 | und | 2 | 125.39 | 250.78
PROYECTOR Y PANTALLA |  | und | 0 | 143.11 | 0
EXTRACTORES DE AIRE |  | und | 0 | 86.82 | 0
0
0
0
0
|  |  | 0 |  | 0
|  |  | 0 |  | 0
|  |  | 0 |  | 0
|  |  | 0 |  | 0
|  |  | 0 |  | 0
|  |  | 0 |  | 0
|  |  | 0 |  | 0
|  |  | 0 |  | 0
|  |  | 0 |  | 0
|  |  | 0 |  | 0
|  |  | 0 |  | 0
|  |  | 0 |  | 0
|  |  | 0 |  | 0
0
|  |  | 0 |  | 0
0
|  |  | 0 |  | 0
|  |  | 0 |  | 0

## CTO ELÉCTRICO
[7 empty] | Area Techada | 20
| Ratio | Unidad | Metrado | C.U | Parcial | Total
[6 empty] | 13997.0858 | Total x m/2 | 699.8543
MUROS DE MAMPOSTERIA
MURO DE LADRILLO KK TIPO IV SOGA M 1:4 E=1.5 CM | 0.74464 | m2 | 14.89 | 140.28 | 2088.7692
MURO DE LADRILLO KK TIPO IV CABEZA M 1:4 E=1.5 CM | 0.3 | m2 | 6 | 166.43 | 998.58
TABIQUE DE DRYWALL E=0.15m | 0.085714 | m2 | 1.71 | 141.08 | 241.2468
MELAMINE |  | m2 | 0 | 204.42 | 0
TABLERO C.A. C/CERAMICO |  | m2 | 0 | 470.9 | 0
REVOQUES, ENLUCIDOS y MOLDURAS
TARRAJEO
TARRAJEO FROTACHADO EN MUROS INTERIORES | 1.9125 | m2 | 38.25 | 27.34 | 1045.755
TARRAJEO FROTACHADO EN MUROS EXTERIORES |  | m2 | 0 | 36.09 | 0
ZOCALO
ZOCALO DE CERAMICA 0.30x0.30 |  | m2 | 0 | 90.83 | 0
CIELO RASO
FALSO CIELORRADOS DE BALDOSAS DE FIBRA MINERAL DE 0.61x0.61m, e:15mm, BORDE REBAJADO, CON SISTEMA DE SUSPENSION ANTISISMICO |  | m3 | 0 | 213.18 | 0
TARRAJEO DE CIELO RASO MEZCLA C:A 1:5, e=0.15cm | 1 | m3 | 20 | 61.78 | 1235.6
PISOS Y PAVIMENTOS
CONTRAPISOS E=40MM C:A 1:4 | 1 | m2 | 20 | 49.73 | 994.6
PISO PORCELANATO ANTIDESLIZANTE 0.60x0.6OM |  | m2 | 0 | 206.78 | 0
PISO DE BALDOSA CERAMICA 30x30 |  | m2 | 0 | 102.66 | 0
PISO DE CONCRETO E=4" - FC=175 KG7CM2 / ACABADO FROTACHADO |  | m2 | 0 | 47.45 | 0
PISO DE CEMENTO PULIDO Y BRUÑADO E=2" S/ COLOREAR | 1 | m2 | 20 | 51.99 | 1039.8
Piso Laminado de alto transito en aulas |  | m2 | 0 | 201.23 | 0
CONTRAZOCALOS
CONTR. S/COLOREAR H=30cm MZ 1:2 e=1.5cm | 0.70357 | m | 14.07 | 20.58 | 289.5606
CONTRAZOCALO DE CEMENTO SEMIPULIDO CON IMPERMEABILIZANTE Y ENDURECEDOR | 0.40968 | m | 8.19 | 26.7 | 218.673
CONTRAZOCALO PORCELANATO ANTIDESLIZANTE H=0.10M |  | m | 0 | 36.55 | 0
CONTRAZOCALO LAMINADO EN AULAS |  | m | 0 | 25 | 0
CONTRAZOCALO DE BALDOSA CERAMICA H=30cm |  | m | 0 | 44.2 | 0
CONTRAZOCALO SANITARIO TERRAZO PULIDO, H=0,10M |  | m | 0 | 84.44 | 0
CARPINTERIA
PUERTA DE MADERA ROBLE NACIONAL APANELADA TIPO MACHIMBRADA +SOBRELUZ+VIDRIO TEMPLADO DE 8MM DE 02 HOJAS+INST+ACABADO, SEGUN PLANO Y ET | 0.15 | m2 | 3 | 560.62 | 1681.86
VENTANA C/MARCO DE ALUMINIO SISTEMA CORREDIZO TIPO SERIE 3160 + VIDRIOS INCOLORO TEMPLADO DE 8MM+ACCESORIO + ACCESORIO+ INSTALACION, SEGUN PLANO Y ESPECIFICACIONES TECNICAS |  | m2 | 0 | 367.87 | 0
MAMPARA DE ALUMINIO+VIDRIO INCOLORO TEMPLADO 8MM+ACCESORIOS+INSTALACION,SEGUN PLANO Y ESPECIFICACIONES TECNICAS |  | m2 | 0 | 514.54 | 0
PARASOLES | 0.13 | m | 2.6 | 622.13 | 1617.538
PERSIANA METALICA |  | m2 | 0 | 54.78 | 0
PINTURA
PINTURA LATEX PARA INTERIOR - 2 MANOS (MUROS, TECHOS, VIGAS Y COLUMNAS) | 2.1321 | m2 | 42.64 | 15.63 | 666.4632
PINTURA OLEO PARA EXTERIORES - 2 MANOS |  | m2 | 0 | 15.95 | 0
INSTALACIONES SANITARIAS
INODORO |  | u | 0 | 193.31 | 0
URINARIO |  | u | 0 | 192.4 | 0
LAVATORIO |  | u | 0 | 67.52 | 0
LAVADEROS DE LIMPIEZA DE MAMPOSTERIA DE LADRILLO REVESTIDO CON CERAMICA + GRIFERIA |  | glb | 0 | 750 | 0
SALIDA DE AGUA FRIA |  | pto | 0 | 131.73 | 0
SALIDA DE AGUA CALIENTE |  | pto | 0 | 210.6 | 0
VALVULAS COMPUERTAS, ESFERICAS Y CAJAS PARA VALVULAS |  | glb | 0 | 200 | 0
EXTINTORES Y GABINETES |  | glb | 0 | 537.22 | 0
DRENAJE PLUVIAL |  | pto | 0 | 158.15 | 0
SALIDA DE DESAGUE PVC-SAL 2" |  | pto | 0 | 138.65 | 0
SALIDA DE DESAGUE PVC-SAL 4" |  | pto | 0 | 145.94 | 0
SALIDA DE VENTILACION (PROMEDIO) |  | pto | 0 | 141.08 | 0
MEZCLADORA DE DUCHA |  | und | 0 | 214.34 | 0
JABONERA DE LOSA PARA EMPOTRAR |  | und | 0 | 103.69 | 0
INSTALACIONES ELECTRICAS |  |  | 0
SALIDAS PARA ALUMBRADO, TOMACORRIENTES, FUERZA Y SEÑALES DÉBILES | 0.1 | pto | 2 | 121.05 | 242.1
SALIDAS PARA TOMACORRIENTES | 0.1 | pto | 2 | 163.75 | 327.5
SALIDAS PARA FUERZA Y SEÑALES DÉBILES | 0.1 | pto | 2 | 118.3 | 236.6
SALIDAS TRIFÁSICAS | 0.17857 | pto | 4 | 7.34 | 29.36
LÁMPARAS |  |  | 0
ARTEFACTO DE ILUMINACIÓN P = 63 W L = 8000 LM | 0.1 | und | 2 | 396.15 | 792.3
INSTALACIÓN DE ARTEFACTO DE ILUMINACIÓN, P=63 W L=8000 LM | 0.1 | und | 2 | 125.39 | 250.78
PROYECTOR Y PANTALLA |  | und | 0 | 143.11 | 0
EXTRACTORES DE AIRE |  | und | 0 | 86.82 | 0
0
0
0
0
|  |  | 0 |  | 0
|  |  | 0 |  | 0
|  |  | 0 |  | 0
|  |  | 0 |  | 0
|  |  | 0 |  | 0
|  |  | 0 |  | 0
|  |  | 0 |  | 0
|  |  | 0 |  | 0
|  |  | 0 |  | 0
|  |  | 0 |  | 0
|  |  | 0 |  | 0
|  |  | 0 |  | 0
|  |  | 0 |  | 0
0
|  |  | 0 |  | 0
0
|  |  | 0 |  | 0
|  |  | 0 |  | 0

## DEP. MATERIAL DEPORTIVO
[7 empty] | Area Techada | 20
| Ratio | Unidad | Metrado | C.U | Parcial | Total
[6 empty] | 11528.3056 | Total x m/2 | 576.4153
MUROS DE MAMPOSTERIA
MURO DE LADRILLO KK TIPO IV SOGA M 1:4 E=1.5 CM | 0.712 | m2 | 14.24 | 140.28 | 1997.5872
MURO DE LADRILLO KK TIPO IV CABEZA M 1:4 E=1.5 CM |  | m2 | 0 | 166.43 | 0
TABIQUE DE DRYWALL E=0.15m |  | m2 | 0 | 141.08 | 0
MELAMINE |  | m2 | 0 | 204.42 | 0
TABLERO C.A. C/CERAMICO |  | m2 | 0 | 470.9 | 0
REVOQUES, ENLUCIDOS y MOLDURAS
TARRAJEO
TARRAJEO FROTACHADO EN MUROS INTERIORES | 1.95 | m2 | 39 | 27.34 | 1066.26
TARRAJEO FROTACHADO EN MUROS EXTERIORES | 0.045 | m2 | 0.9 | 36.09 | 32.481
ZOCALO
ZOCALO DE CERAMICA 0.30x0.30 |  | m2 | 0 | 90.83 | 0
CIELO RASO
FALSO CIELORRADOS DE BALDOSAS DE FIBRA MINERAL DE 0.61x0.61m, e:15mm, BORDE REBAJADO, CON SISTEMA DE SUSPENSION ANTISISMICO |  | m3 | 0 | 213.18 | 0
TARRAJEO DE CIELO RASO MEZCLA C:A 1:5, e=0.15cm |  | m3 | 0 | 61.78 | 0
PISOS Y PAVIMENTOS
CONTRAPISOS E=40MM C:A 1:4 | 1 | m2 | 20 | 49.73 | 994.6
PISO PORCELANATO ANTIDESLIZANTE 0.60x0.6OM |  | m2 | 0 | 206.78 | 0
PISO DE BALDOSA CERAMICA 30x30 | 1 | m2 | 20 | 102.66 | 2053.2
PISO DE CONCRETO E=4" - FC=175 KG7CM2 / ACABADO FROTACHADO |  | m2 | 0 | 47.45 | 0
PISO DE CEMENTO PULIDO Y BRUÑADO E=2" S/ COLOREAR |  | m2 | 0 | 51.99 | 0
Piso Laminado de alto transito en aulas |  | m2 | 0 | 201.23 | 0
CONTRAZOCALOS
CONTR. S/COLOREAR H=30cm MZ 1:2 e=1.5cm |  | m | 0 | 20.58 | 0
CONTRAZOCALO DE CEMENTO SEMIPULIDO CON IMPERMEABILIZANTE Y ENDURECEDOR | 0.40968 | m | 8.19 | 26.7 | 218.673
CONTRAZOCALO PORCELANATO ANTIDESLIZANTE H=0.10M |  | m | 0 | 36.55 | 0
CONTRAZOCALO LAMINADO EN AULAS |  | m | 0 | 25 | 0
CONTRAZOCALO DE BALDOSA CERAMICA H=30cm | 0.587 | m | 11.74 | 44.2 | 518.908
CONTRAZOCALO SANITARIO TERRAZO PULIDO, H=0,10M |  | m | 0 | 84.44 | 0
CARPINTERIA
PUERTA DE MADERA ROBLE NACIONAL APANELADA TIPO MACHIMBRADA +SOBRELUZ+VIDRIO TEMPLADO DE 8MM DE 02 HOJAS+INST+ACABADO, SEGUN PLANO Y ET | 0.063 | m2 | 1.26 | 560.62 | 706.3812
VENTANA C/MARCO DE ALUMINIO SISTEMA CORREDIZO TIPO SERIE 3160 + VIDRIOS INCOLORO TEMPLADO DE 8MM+ACCESORIO + ACCESORIO+ INSTALACION, SEGUN PLANO Y ESPECIFICACIONES TECNICAS | 0.09 | m2 | 1.8 | 367.87 | 662.166
MAMPARA DE ALUMINIO+VIDRIO INCOLORO TEMPLADO 8MM+ACCESORIOS+INSTALACION,SEGUN PLANO Y ESPECIFICACIONES TECNICAS |  | m2 | 0 | 514.54 | 0
PARASOLES | 0.13 | m | 2.6 | 622.13 | 1617.538
PERSIANA METALICA |  | m2 | 0 | 54.78 | 0
PINTURA
PINTURA LATEX PARA INTERIOR - 2 MANOS (MUROS, TECHOS, VIGAS Y COLUMNAS) | 2.687 | m2 | 53.74 | 15.63 | 839.9562
PINTURA OLEO PARA EXTERIORES - 2 MANOS | 0.045 | m2 | 0.9 | 15.95 | 14.355
INSTALACIONES SANITARIAS
INODORO |  | u | 0 | 193.31 | 0
URINARIO |  | u | 0 | 192.4 | 0
LAVATORIO |  | u | 0 | 67.52 | 0
LAVADEROS DE LIMPIEZA DE MAMPOSTERIA DE LADRILLO REVESTIDO CON CERAMICA + GRIFERIA |  | glb | 0 | 750 | 0
SALIDA DE AGUA FRIA |  | pto | 0 | 131.73 | 0
SALIDA DE AGUA CALIENTE |  | pto | 0 | 210.6 | 0
VALVULAS COMPUERTAS, ESFERICAS Y CAJAS PARA VALVULAS |  | glb | 0 | 200 | 0
EXTINTORES Y GABINETES |  | glb | 0 | 537.22 | 0
DRENAJE PLUVIAL |  | pto | 0 | 158.15 | 0
SALIDA DE DESAGUE PVC-SAL 2" |  | pto | 0 | 138.65 | 0
SALIDA DE DESAGUE PVC-SAL 4" |  | pto | 0 | 145.94 | 0
SALIDA DE VENTILACION (PROMEDIO) |  | pto | 0 | 141.08 | 0
MEZCLADORA DE DUCHA |  | und | 0 | 214.34 | 0
JABONERA DE LOSA PARA EMPOTRAR |  | und | 0 | 103.69 | 0
INSTALACIONES ELECTRICAS |  |  | 0
SALIDAS PARA ALUMBRADO, TOMACORRIENTES, FUERZA Y SEÑALES DÉBILES | 0.066667 | pto | 2 | 121.05 | 242.1
SALIDAS PARA TOMACORRIENTES | 0.066667 | pto | 2 | 163.75 | 327.5
SALIDAS PARA FUERZA Y SEÑALES DÉBILES | 0.066667 | pto | 2 | 118.3 | 236.6
SALIDAS TRIFÁSICAS |  | pto | 0 | 7.34 | 0
LÁMPARAS |  |  | 0
ARTEFACTO DE ILUMINACIÓN P = 63 W L = 8000 LM |  | und | 0 | 396.15 | 0
INSTALACIÓN DE ARTEFACTO DE ILUMINACIÓN, P=63 W L=8000 LM |  | und | 0 | 125.39 | 0
PROYECTOR Y PANTALLA |  | und | 0 | 143.11 | 0
EXTRACTORES DE AIRE |  | und | 0 | 86.82 | 0
0
0
0
0
0
0
0
0
0
0
0
0
0
0
0
0

## DEPOSITO
[7 empty] | Area Techada | 20
| Ratio | Unidad | Metrado | C.U | Parcial | Total
[6 empty] | 11797.4368 | Total x m/2 | 589.8718
MUROS DE MAMPOSTERIA
MURO DE LADRILLO KK TIPO IV SOGA M 1:4 E=1.5 CM | 1.26 | m2 | 25.2 | 140.28 | 3535.056
MURO DE LADRILLO KK TIPO IV CABEZA M 1:4 E=1.5 CM |  | m2 | 0 | 166.43 | 0
TABIQUE DE DRYWALL E=0.15m |  | m2 | 0 | 141.08 | 0
MELAMINE |  | m2 | 0 | 204.42 | 0
TABLERO C.A. C/CERAMICO |  | m2 | 0 | 470.9 | 0
REVOQUES, ENLUCIDOS y MOLDURAS
TARRAJEO
TARRAJEO FROTACHADO EN MUROS INTERIORES | 2.6432 | m2 | 52.86 | 27.34 | 1445.1924
TARRAJEO FROTACHADO EN MUROS EXTERIORES |  | m2 | 0 | 36.09 | 0
ZOCALO
ZOCALO DE CERAMICA 0.30x0.30 |  | m2 | 0 | 90.83 | 0
CIELO RASO
FALSO CIELORRADOS DE BALDOSAS DE FIBRA MINERAL DE 0.61x0.61m, e:15mm, BORDE REBAJADO, CON SISTEMA DE SUSPENSION ANTISISMICO |  | m3 | 0 | 213.18 | 0
TARRAJEO DE CIELO RASO MEZCLA C:A 1:5, e=0.15cm | 1 | m3 | 20 | 61.78 | 1235.6
PISOS Y PAVIMENTOS
CONTRAPISOS E=40MM C:A 1:4 | 1 | m2 | 20 | 49.73 | 994.6
PISO PORCELANATO ANTIDESLIZANTE 0.60x0.6OM |  | m2 | 0 | 206.78 | 0
PISO DE BALDOSA CERAMICA 30x30 |  | m2 | 0 | 102.66 | 0
PISO DE CONCRETO E=4" - FC=175 KG7CM2 / ACABADO FROTACHADO |  | m2 | 0 | 47.45 | 0
PISO DE CEMENTO PULIDO Y BRUÑADO E=2" S/ COLOREAR | 1 | m2 | 20 | 51.99 | 1039.8
Piso Laminado de alto transito en aulas |  | m2 | 0 | 201.23 | 0
CONTRAZOCALOS
CONTR. S/COLOREAR H=30cm MZ 1:2 e=1.5cm | 0.4 | m | 8 | 20.58 | 164.64
CONTRAZOCALO DE CEMENTO SEMIPULIDO CON IMPERMEABILIZANTE Y ENDURECEDOR | 0.40968 | m | 8.19 | 26.7 | 218.673
CONTRAZOCALO PORCELANATO ANTIDESLIZANTE H=0.10M |  | m | 0 | 36.55 | 0
CONTRAZOCALO LAMINADO EN AULAS |  | m | 0 | 25 | 0
CONTRAZOCALO DE BALDOSA CERAMICA H=30cm |  | m | 0 | 44.2 | 0
CONTRAZOCALO SANITARIO TERRAZO PULIDO, H=0,10M |  | m | 0 | 84.44 | 0
CARPINTERIA
PUERTA DE MADERA ROBLE NACIONAL APANELADA TIPO MACHIMBRADA +SOBRELUZ+VIDRIO TEMPLADO DE 8MM DE 02 HOJAS+INST+ACABADO, SEGUN PLANO Y ET | 0.063 | m2 | 1.26 | 560.62 | 706.3812
VENTANA C/MARCO DE ALUMINIO SISTEMA CORREDIZO TIPO SERIE 3160 + VIDRIOS INCOLORO TEMPLADO DE 8MM+ACCESORIO + ACCESORIO+ INSTALACION, SEGUN PLANO Y ESPECIFICACIONES TECNICAS |  | m2 | 0 | 367.87 | 0
MAMPARA DE ALUMINIO+VIDRIO INCOLORO TEMPLADO 8MM+ACCESORIOS+INSTALACION,SEGUN PLANO Y ESPECIFICACIONES TECNICAS |  | m2 | 0 | 514.54 | 0
PARASOLES | 0.13 | m | 2.6 | 622.13 | 1617.538
PERSIANA METALICA |  | m2 | 0 | 54.78 | 0
PINTURA
PINTURA LATEX PARA INTERIOR - 2 MANOS (MUROS, TECHOS, VIGAS Y COLUMNAS) | 2.687 | m2 | 53.74 | 15.63 | 839.9562
PINTURA OLEO PARA EXTERIORES - 2 MANOS |  | m2 | 0 | 15.95 | 0
INSTALACIONES SANITARIAS
INODORO |  | u | 0 | 193.31 | 0
URINARIO |  | u | 0 | 192.4 | 0
LAVATORIO |  | u | 0 | 67.52 | 0
LAVADEROS DE LIMPIEZA DE MAMPOSTERIA DE LADRILLO REVESTIDO CON CERAMICA + GRIFERIA |  | glb | 0 | 750 | 0
SALIDA DE AGUA FRIA |  | pto | 0 | 131.73 | 0
SALIDA DE AGUA CALIENTE |  | pto | 0 | 210.6 | 0
VALVULAS COMPUERTAS, ESFERICAS Y CAJAS PARA VALVULAS |  | glb | 0 | 200 | 0
EXTINTORES Y GABINETES |  | glb | 0 | 537.22 | 0
DRENAJE PLUVIAL |  | pto | 0 | 158.15 | 0
SALIDA DE DESAGUE PVC-SAL 2" |  | pto | 0 | 138.65 | 0
SALIDA DE DESAGUE PVC-SAL 4" |  | pto | 0 | 145.94 | 0
SALIDA DE VENTILACION (PROMEDIO) |  | pto | 0 | 141.08 | 0
MEZCLADORA DE DUCHA |  | und | 0 | 214.34 | 0
JABONERA DE LOSA PARA EMPOTRAR |  | und | 0 | 103.69 | 0
INSTALACIONES ELECTRICAS |  |  | 0
SALIDAS PARA ALUMBRADO, TOMACORRIENTES, FUERZA Y SEÑALES DÉBILES |  | pto | 0 | 121.05 | 0
SALIDAS PARA TOMACORRIENTES |  | pto | 0 | 163.75 | 0
SALIDAS PARA FUERZA Y SEÑALES DÉBILES |  | pto | 0 | 118.3 | 0
SALIDAS TRIFÁSICAS |  | pto | 0 | 7.34 | 0
LÁMPARAS |  |  | 0
ARTEFACTO DE ILUMINACIÓN P = 63 W L = 8000 LM |  | und | 0 | 396.15 | 0
INSTALACIÓN DE ARTEFACTO DE ILUMINACIÓN, P=63 W L=8000 LM |  | und | 0 | 125.39 | 0
PROYECTOR Y PANTALLA |  | und | 0 | 143.11 | 0
EXTRACTORES DE AIRE |  | und | 0 | 86.82 | 0
0
0
0
0
0
0
0
0
0
0
0
0
0
0
0
0

## GUARDIANIA
[7 empty] | Area Techada | 20
| Ratio | Unidad | Metrado | C.U | Parcial | Total
[6 empty] | 43681.9387 | Total x m/2 | 2184.0969
MUROS DE MAMPOSTERIA
MURO DE LADRILLO KK TIPO IV SOGA M 1:4 E=1.5 CM | 4.8288 | m2 | 96.58 | 140.28 | 13548.2424
MURO DE LADRILLO KK TIPO IV CABEZA M 1:4 E=1.5 CM | 0 | m2 | 0 | 166.43 | 0
TABIQUE DE DRYWALL E=0.15m |  | m2 | 0 | 141.08 | 0
MELAMINE |  | m2 | 0 | 204.42 | 0
TABLERO C.A. C/CERAMICO |  | m2 | 0 | 470.9 | 0
REVOQUES, ENLUCIDOS y MOLDURAS
TARRAJEO
TARRAJEO FROTACHADO EN MUROS INTERIORES | 5.1575 | m2 | 103.15 | 27.34 | 2820.121
TARRAJEO FROTACHADO EN MUROS EXTERIORES | 1.65 | m2 | 33 | 36.09 | 1190.97
ZOCALO
ZOCALO DE CERAMICA 0.30x0.30 | 2.137 | m2 | 42.74 | 90.83 | 3882.0742
CIELO RASO
FALSO CIELORRADOS DE BALDOSAS DE FIBRA MINERAL DE 0.61x0.61m, e:15mm, BORDE REBAJADO, CON SISTEMA DE SUSPENSION ANTISISMICO |  | m3 | 0 | 213.18 | 0
TARRAJEO DE CIELO RASO MEZCLA C:A 1:5, e=0.15cm | 1 | m3 | 20 | 61.78 | 1235.6
PISOS Y PAVIMENTOS
CONTRAPISOS E=40MM C:A 1:4 | 1 | m2 | 20 | 49.73 | 994.6
PISO PORCELANATO ANTIDESLIZANTE 0.60x0.6OM |  | m2 | 0 | 206.78 | 0
PISO DE BALDOSA CERAMICA 30x30 |  | m2 | 0 | 102.66 | 0
PISO DE CONCRETO E=4" - FC=175 KG7CM2 / ACABADO FROTACHADO |  | m2 | 0 | 47.45 | 0
PISO DE CEMENTO PULIDO Y BRUÑADO E=2" S/ COLOREAR | 1 | m2 | 20 | 51.99 | 1039.8
Piso Laminado de alto transito en aulas |  | m2 | 0 | 201.23 | 0
CONTRAZOCALOS
CONTR. S/COLOREAR H=30cm MZ 1:2 e=1.5cm | 0.14897 | m | 2.98 | 20.58 | 61.3284
CONTRAZOCALO DE CEMENTO SEMIPULIDO CON IMPERMEABILIZANTE Y ENDURECEDOR | 0.40968 | m | 8.19 | 26.7 | 218.673
CONTRAZOCALO PORCELANATO ANTIDESLIZANTE H=0.10M |  | m | 0 | 36.55 | 0
CONTRAZOCALO LAMINADO EN AULAS |  | m | 0 | 25 | 0
CONTRAZOCALO DE BALDOSA CERAMICA H=30cm |  | m | 0 | 44.2 | 0
CONTRAZOCALO SANITARIO TERRAZO PULIDO, H=0,10M |  | m | 0 | 84.44 | 0
CARPINTERIA
PUERTA DE MADERA ROBLE NACIONAL APANELADA TIPO MACHIMBRADA +SOBRELUZ+VIDRIO TEMPLADO DE 8MM DE 02 HOJAS+INST+ACABADO, SEGUN PLANO Y ET | 0.50342 | m2 | 10.07 | 560.62 | 5645.4434
VENTANA C/MARCO DE ALUMINIO SISTEMA CORREDIZO TIPO SERIE 3160 + VIDRIOS INCOLORO TEMPLADO DE 8MM+ACCESORIO + ACCESORIO+ INSTALACION, SEGUN PLANO Y ESPECIFICACIONES TECNICAS | 0.13699 | m2 | 2.74 | 367.87 | 1007.9638
MAMPARA DE ALUMINIO+VIDRIO INCOLORO TEMPLADO 8MM+ACCESORIOS+INSTALACION,SEGUN PLANO Y ESPECIFICACIONES TECNICAS |  | m2 | 0 | 514.54 | 0
PARASOLES | 0.13 | m | 2.6 | 622.13 | 1617.538
PERSIANA METALICA |  | m2 | 0 | 54.78 | 0
PINTURA
PINTURA LATEX PARA INTERIOR - 2 MANOS (MUROS, TECHOS, VIGAS Y COLUMNAS) | 5.1575 | m2 | 103.15 | 15.63 | 1612.2345
PINTURA OLEO PARA EXTERIORES - 2 MANOS |  | m2 | 0 | 15.95 | 0
INSTALACIONES SANITARIAS
INODORO | 0.27397 | u | 6 | 193.31 | 1159.86
URINARIO | 0.27397 | u | 6 | 192.4 | 1154.4
LAVATORIO | 0.27397 | u | 6 | 67.52 | 405.12
LAVADEROS DE LIMPIEZA DE MAMPOSTERIA DE LADRILLO REVESTIDO CON CERAMICA + GRIFERIA |  | glb | 0 | 750 | 0
SALIDA DE AGUA FRIA | 0.13699 | pto | 3 | 131.73 | 395.19
SALIDA DE AGUA CALIENTE |  | pto | 0 | 210.6 | 0
VALVULAS COMPUERTAS, ESFERICAS Y CAJAS PARA VALVULAS |  | glb | 0 | 200 | 0
EXTINTORES Y GABINETES |  | glb | 0 | 537.22 | 0
DRENAJE PLUVIAL |  | pto | 0 | 158.15 | 0
SALIDA DE DESAGUE PVC-SAL 2" | 0.13699 | pto | 3 | 138.65 | 415.95
SALIDA DE DESAGUE PVC-SAL 4" | 0.13699 | pto | 3 | 145.94 | 437.82
SALIDA DE VENTILACION (PROMEDIO) | 0.13699 | pto | 3 | 141.08 | 423.24
MEZCLADORA DE DUCHA | 0.13699 | und | 3 | 214.34 | 643.02
JABONERA DE LOSA PARA EMPOTRAR | 0.13699 | und | 3 | 103.69 | 311.07
INSTALACIONES ELECTRICAS |  |  | 0
SALIDAS PARA ALUMBRADO, TOMACORRIENTES, FUERZA Y SEÑALES DÉBILES | 0.27675 | pto | 6 | 121.05 | 726.3
SALIDAS PARA TOMACORRIENTES | 0.27675 | pto | 6 | 163.75 | 982.5
SALIDAS PARA FUERZA Y SEÑALES DÉBILES | 0.27675 | pto | 6 | 118.3 | 709.8
SALIDAS TRIFÁSICAS |  | pto | 0 | 7.34 | 0
LÁMPARAS |  |  | 0
ARTEFACTO DE ILUMINACIÓN P = 63 W L = 8000 LM | 0.092251 | und | 2 | 396.15 | 792.3
INSTALACIÓN DE ARTEFACTO DE ILUMINACIÓN, P=63 W L=8000 LM | 0.092251 | und | 2 | 125.39 | 250.78
PROYECTOR Y PANTALLA |  | und | 0 | 143.11 | 0
EXTRACTORES DE AIRE |  | und | 0 | 86.82 | 0
0
0
0
0
0
0
0
0
0
0
0
0
0
0
0
0

## CUARTO DE LIMPIEZA
[7 empty] | Area Techada | 20
| Ratio | Unidad | Metrado | C.U | Parcial | Total
[6 empty] | 25238.9106 | Total x m/2 | 1261.9455
MUROS DE MAMPOSTERIA
MURO DE LADRILLO KK TIPO IV SOGA M 1:4 E=1.5 CM | 1.26 | m2 | 25.2 | 140.28 | 3535.056
MURO DE LADRILLO KK TIPO IV CABEZA M 1:4 E=1.5 CM |  | m2 | 0 | 166.43 | 0
TABIQUE DE DRYWALL E=0.15m |  | m2 | 0 | 141.08 | 0
MELAMINE |  | m2 | 0 | 204.42 | 0
TABLERO C.A. C/CERAMICO |  | m2 | 0 | 470.9 | 0
REVOQUES, ENLUCIDOS y MOLDURAS
TARRAJEO
TARRAJEO FROTACHADO EN MUROS INTERIORES | 2.6432 | m2 | 52.86 | 27.34 | 1445.1924
TARRAJEO FROTACHADO EN MUROS EXTERIORES |  | m2 | 0 | 36.09 | 0
ZOCALO
ZOCALO DE CERAMICA 0.30x0.30 |  | m2 | 0 | 90.83 | 0
CIELO RASO
FALSO CIELORRADOS DE BALDOSAS DE FIBRA MINERAL DE 0.61x0.61m, e:15mm, BORDE REBAJADO, CON SISTEMA DE SUSPENSION ANTISISMICO |  | m3 | 0 | 213.18 | 0
TARRAJEO DE CIELO RASO MEZCLA C:A 1:5, e=0.15cm | 1 | m3 | 20 | 61.78 | 1235.6
PISOS Y PAVIMENTOS
CONTRAPISOS E=40MM C:A 1:4 | 1 | m2 | 20 | 49.73 | 994.6
PISO PORCELANATO ANTIDESLIZANTE 0.60x0.6OM |  | m2 | 0 | 206.78 | 0
PISO DE BALDOSA CERAMICA 30x30 |  | m2 | 0 | 102.66 | 0
PISO DE CONCRETO E=4" - FC=175 KG7CM2 / ACABADO FROTACHADO |  | m2 | 0 | 47.45 | 0
PISO DE CEMENTO PULIDO Y BRUÑADO E=2" S/ COLOREAR | 1 | m2 | 20 | 51.99 | 1039.8
Piso Laminado de alto transito en aulas |  | m2 | 0 | 201.23 | 0
CONTRAZOCALOS
CONTR. S/COLOREAR H=30cm MZ 1:2 e=1.5cm | 0.4 | m | 8 | 20.58 | 164.64
CONTRAZOCALO DE CEMENTO SEMIPULIDO CON IMPERMEABILIZANTE Y ENDURECEDOR | 0.40968 | m | 8.19 | 26.7 | 218.673
CONTRAZOCALO PORCELANATO ANTIDESLIZANTE H=0.10M |  | m | 0 | 36.55 | 0
CONTRAZOCALO LAMINADO EN AULAS |  | m | 0 | 25 | 0
CONTRAZOCALO DE BALDOSA CERAMICA H=30cm |  | m | 0 | 44.2 | 0
CONTRAZOCALO SANITARIO TERRAZO PULIDO, H=0,10M | 0.395 | m | 7.9 | 84.44 | 667.076
CARPINTERIA
PUERTA DE MADERA ROBLE NACIONAL APANELADA TIPO MACHIMBRADA +SOBRELUZ+VIDRIO TEMPLADO DE 8MM DE 02 HOJAS+INST+ACABADO, SEGUN PLANO Y ET | 0.50342 | m2 | 10.07 | 560.62 | 5645.4434
VENTANA C/MARCO DE ALUMINIO SISTEMA CORREDIZO TIPO SERIE 3160 + VIDRIOS INCOLORO TEMPLADO DE 8MM+ACCESORIO + ACCESORIO+ INSTALACION, SEGUN PLANO Y ESPECIFICACIONES TECNICAS |  | m2 | 0 | 367.87 | 0
MAMPARA DE ALUMINIO+VIDRIO INCOLORO TEMPLADO 8MM+ACCESORIOS+INSTALACION,SEGUN PLANO Y ESPECIFICACIONES TECNICAS |  | m2 | 0 | 514.54 | 0
PARASOLES | 0.13 | m | 2.6 | 622.13 | 1617.538
PERSIANA METALICA |  | m2 | 0 | 54.78 | 0
PINTURA
PINTURA LATEX PARA INTERIOR - 2 MANOS (MUROS, TECHOS, VIGAS Y COLUMNAS) | 2.6432 | m2 | 52.86 | 15.63 | 826.2018
PINTURA OLEO PARA EXTERIORES - 2 MANOS |  | m2 | 0 | 15.95 | 0
INSTALACIONES SANITARIAS
INODORO | 0.21436 | u | 5 | 193.31 | 966.55
URINARIO | 0.21436 | u | 5 | 192.4 | 962
LAVATORIO | 0.21436 | u | 5 | 67.52 | 337.6
LAVADEROS DE LIMPIEZA DE MAMPOSTERIA DE LADRILLO REVESTIDO CON CERAMICA + GRIFERIA |  | glb | 0 | 750 | 0
SALIDA DE AGUA FRIA | 0.21436 | pto | 5 | 131.73 | 658.65
SALIDA DE AGUA CALIENTE |  | pto | 0 | 210.6 | 0
VALVULAS COMPUERTAS, ESFERICAS Y CAJAS PARA VALVULAS |  | glb | 0 | 200 | 0
EXTINTORES Y GABINETES |  | glb | 0 | 537.22 | 0
DRENAJE PLUVIAL |  | pto | 0 | 158.15 | 0
SALIDA DE DESAGUE PVC-SAL 2" | 0.21436 | pto | 5 | 138.65 | 693.25
SALIDA DE DESAGUE PVC-SAL 4" | 0.21436 | pto | 5 | 145.94 | 729.7
SALIDA DE VENTILACION (PROMEDIO) | 0.21436 | pto | 5 | 141.08 | 705.4
MEZCLADORA DE DUCHA |  | und | 0 | 214.34 | 0
JABONERA DE LOSA PARA EMPOTRAR |  | und | 0 | 103.69 | 0
INSTALACIONES ELECTRICAS |  |  | 0
SALIDAS PARA ALUMBRADO, TOMACORRIENTES, FUERZA Y SEÑALES DÉBILES | 0.10718 | pto | 3 | 121.05 | 363.15
SALIDAS PARA TOMACORRIENTES | 0.10718 | pto | 3 | 163.75 | 491.25
SALIDAS PARA FUERZA Y SEÑALES DÉBILES | 0.10718 | pto | 3 | 118.3 | 354.9
SALIDAS TRIFÁSICAS | 0.10718 | pto | 3 | 7.34 | 22.02
LÁMPARAS |  |  | 0
ARTEFACTO DE ILUMINACIÓN P = 63 W L = 8000 LM | 0.10718 | und | 3 | 396.15 | 1188.45
INSTALACIÓN DE ARTEFACTO DE ILUMINACIÓN, P=63 W L=8000 LM | 0.10718 | und | 3 | 125.39 | 376.17
PROYECTOR Y PANTALLA |  | und | 0 | 143.11 | 0
EXTRACTORES DE AIRE |  | und | 0 | 86.82 | 0
0
0
0
0
0
0
0
0
0
0
0
0
0
0
0
0

## AULAS CICLO I
[7 empty] | Area Techada | 20
| Ratio | Unidad | Metrado | C.U | Parcial | Total
[6 empty] | 23305.1764 | Total x m/2 | 1165.2588
MUROS DE MAMPOSTERIA
MURO DE LADRILLO KK TIPO IV SOGA M 1:4 E=1.5 CM | 0.7075 | m2 | 14.15 | 140.28 | 1984.962
MURO DE LADRILLO KK TIPO IV CABEZA M 1:4 E=1.5 CM | 0.3475 | m2 | 6.95 | 166.43 | 1156.6885
TABIQUE DE DRYWALL E=0.15m |  | m2 | 0 | 141.08 | 0
MELAMINE |  | m2 | 0 | 204.42 | 0
TABLERO C.A. C/CERAMICO |  | m2 | 0 | 470.9 | 0
REVOQUES, ENLUCIDOS y MOLDURAS
TARRAJEO
TARRAJEO FROTACHADO EN MUROS INTERIORES | 1.73 | m2 | 34.6 | 27.34 | 945.964
TARRAJEO FROTACHADO EN MUROS EXTERIORES | 0.93688 | m2 | 18.74 | 36.09 | 676.3266
ZOCALO
ZOCALO DE CERAMICA 0.30x0.30 |  | m2 | 0 | 90.83 | 0
CIELO RASO
FALSO CIELORRADOS DE BALDOSAS DE FIBRA MINERAL DE 0.61x0.61m, e:15mm, BORDE REBAJADO, CON SISTEMA DE SUSPENSION ANTISISMICO |  | m3 | 0 | 213.18 | 0
TARRAJEO DE CIELO RASO MEZCLA C:A 1:5, e=0.15cm | 1.1 | m3 | 22 | 61.78 | 1359.16
PISOS Y PAVIMENTOS
CONTRAPISOS E=40MM C:A 1:4 | 1 | m2 | 20 | 49.73 | 994.6
PISO PORCELANATO ANTIDESLIZANTE 0.60x0.6OM |  | m2 | 0 | 206.78 | 0
PISO DE BALDOSA CERAMICA 30x30 |  | m2 | 0 | 102.66 | 0
PISO DE CONCRETO E=4" - FC=175 KG7CM2 / ACABADO FROTACHADO |  | m2 | 0 | 47.45 | 0
PISO DE CEMENTO PULIDO Y BRUÑADO E=2" S/ COLOREAR |  | m2 | 0 | 51.99 | 0
Piso Laminado de alto transito en aulas | 1 | m2 | 20 | 201.23 | 4024.6
CONTRAZOCALOS
CONTR. S/COLOREAR H=30cm MZ 1:2 e=1.5cm |  | m | 0 | 20.58 | 0
CONTRAZOCALO DE CEMENTO SEMIPULIDO CON IMPERMEABILIZANTE Y ENDURECEDOR | 0.40968 | m | 8.19 | 26.7 | 218.673
CONTRAZOCALO PORCELANATO ANTIDESLIZANTE H=0.10M |  | m | 0 | 36.55 | 0
CONTRAZOCALO LAMINADO EN AULAS | 0.45625 | m | 9.13 | 25 | 228.25
CONTRAZOCALO DE BALDOSA CERAMICA H=30cm |  | m | 0 | 44.2 | 0
CONTRAZOCALO SANITARIO TERRAZO PULIDO, H=0,10M |  | m | 0 | 84.44 | 0
CARPINTERIA
PUERTA DE MADERA ROBLE NACIONAL APANELADA TIPO MACHIMBRADA +SOBRELUZ+VIDRIO TEMPLADO DE 8MM DE 02 HOJAS+INST+ACABADO, SEGUN PLANO Y ET | 0.07 | m2 | 1.4 | 560.62 | 784.868
VENTANA C/MARCO DE ALUMINIO SISTEMA CORREDIZO TIPO SERIE 3160 + VIDRIOS INCOLORO TEMPLADO DE 8MM+ACCESORIO + ACCESORIO+ INSTALACION, SEGUN PLANO Y ESPECIFICACIONES TECNICAS | 0.25 | m2 | 5 | 367.87 | 1839.35
MAMPARA DE ALUMINIO+VIDRIO INCOLORO TEMPLADO 8MM+ACCESORIOS+INSTALACION,SEGUN PLANO Y ESPECIFICACIONES TECNICAS |  | m2 | 0 | 514.54 | 0
PARASOLES | 0.13 | m | 2.6 | 622.13 | 1617.538
PERSIANA METALICA |  | m2 | 0 | 54.78 | 0
PINTURA
PINTURA LATEX PARA INTERIOR - 2 MANOS (MUROS, TECHOS, VIGAS Y COLUMNAS) | 1.73 | m2 | 34.6 | 15.63 | 540.798
PINTURA OLEO PARA EXTERIORES - 2 MANOS | 0.93688 | m2 | 18.74 | 15.95 | 298.903
INSTALACIONES SANITARIAS
INODORO |  | u | 0 | 193.31 | 0
URINARIO |  | u | 0 | 192.4 | 0
LAVATORIO |  | u | 0 | 67.52 | 0
LAVADEROS DE LIMPIEZA DE MAMPOSTERIA DE LADRILLO REVESTIDO CON CERAMICA + GRIFERIA |  | glb | 0 | 750 | 0
SALIDA DE AGUA FRIA |  | pto | 0 | 131.73 | 0
SALIDA DE AGUA CALIENTE |  | pto | 0 | 210.6 | 0
VALVULAS COMPUERTAS, ESFERICAS Y CAJAS PARA VALVULAS |  | glb | 0 | 200 | 0
EXTINTORES Y GABINETES |  | glb | 0 | 537.22 | 0
DRENAJE PLUVIAL |  | pto | 0 | 158.15 | 0
SALIDA DE DESAGUE PVC-SAL 2" | 0.02 | pto | 1 | 138.65 | 138.65
SALIDA DE DESAGUE PVC-SAL 4" | 0.02 | pto | 1 | 145.94 | 145.94
SALIDA DE VENTILACION (PROMEDIO) | 0.02 | pto | 1 | 141.08 | 141.08
MEZCLADORA DE DUCHA |  | und | 0 | 214.34 | 0
JABONERA DE LOSA PARA EMPOTRAR |  | und | 0 | 103.69 | 0
INSTALACIONES ELECTRICAS |  |  | 0
SALIDAS PARA ALUMBRADO, TOMACORRIENTES, FUERZA Y SEÑALES DÉBILES | 0.25 | pto | 5 | 121.05 | 605.25
SALIDAS PARA TOMACORRIENTES | 0.25 | pto | 5 | 163.75 | 818.75
SALIDAS PARA FUERZA Y SEÑALES DÉBILES | 0.25 | pto | 5 | 118.3 | 591.5
SALIDAS TRIFÁSICAS | 0.025 | pto | 1 | 7.34 | 7.34
LÁMPARAS |  |  | 0
ARTEFACTO DE ILUMINACIÓN P = 63 W L = 8000 LM | 0.10667 | und | 3 | 396.15 | 1188.45
INSTALACIÓN DE ARTEFACTO DE ILUMINACIÓN, P=63 W L=8000 LM | 0.10667 | und | 3 | 125.39 | 376.17
PROYECTOR Y PANTALLA |  | und | 0 | 143.11 | 0
EXTRACTORES DE AIRE |  | und | 0 | 86.82 | 0
0
0
INSTALACIONES COMUNICACIONES |  |  | 0
CANALIZACIÓN, CONDUCTOS Y/O TUBERÍAS |  |  | 0
INSTALACION DE PUNTOS DE RED EN PISO | 0.012969 | und | 1 | 279.85 | 279.85
INSTALACION DE PUNTOS DE RED EN PARED | 0.0068259 | und | 1 | 95.84 | 95.84
INSTALACION DE PUNTOS DE RED EN CIELO RASO | 0.011604 | und | 1 | 95.84 | 95.84
TUBERIA PVC-P ELÉCTRICA Ø50mm, NTP 339.006 | 0.0032491 | m | 0.06 | 26.42 | 1.5852
TUBERIA PVC-P ELÉCTRICA Ø40mm, NTP 339.006 | 0.067788 | m | 1.36 | 25.01 | 34.0136
TUBERIA PVC-P ELÉCTRICA Ø25mm, NTP 339.006 | 0.27425 | m | 5.48 | 19.23 | 105.3804
TUBERIA PVC-P ELÉCTRICA Ø15mm, NTP 339.006 | 0.0016109 | m | 0.03 | 16.37 | 0.4911
CAJA DE PASE FºGº 300x300x100mm | 0.0068259 | und | 1 | 62.67 | 62.67
CAJA DE PASE FºGº 200x200x100mm | 0.012969 | und | 1 | 58.85 | 58.85
CAJA DE PASE FºGº 100x100x100mm | 0.0020478 | und | 1 | 57.88 | 57.88
BANDEJA PORTACABLE 200x54 P/COMUNICACIÓN | 0.012628 | m | 0.25 | 99.34 | 24.835
SISTEMA ESTRUCTURADO Y NETWORKING
SISTEMA CCTV
VIDEOCAMARA TUBULAR IP | 0.0027304 | und | 1 | 670.77 | 670.77
VIDEOCAMARA DOMO IP | 0.0027304 | und | 1 | 557.91 | 557.91
SISTEMA MAGAFONÍA (PERIFONEO) |  |  | 0
PARLANTE IP DE TECHO | 0.0068259 | und | 1 | 404.74 | 404.74
SISTEMA DACI (DETECCIÓN Y ALARMA CONTRA INCENDIO) |  |  | 0
SUMINISTRO E INSTALACION DE DETECTOR DE HUMO | 0.0027304 | und | 1 | 106.38 | 106.38
SALIDA PARA ALARMA CONTRA INCENDIO | 0.0027304 | und | 1 | 64.33 | 64.33

## AULAS CICLO II
[7 empty] | Area Techada | 20
| Ratio | Unidad | Metrado | C.U | Parcial | Total
[6 empty] | 23305.1764 | Total x m/2 | 1165.2588
MUROS DE MAMPOSTERIA
MURO DE LADRILLO KK TIPO IV SOGA M 1:4 E=1.5 CM | 0.7075 | m2 | 14.15 | 140.28 | 1984.962
MURO DE LADRILLO KK TIPO IV CABEZA M 1:4 E=1.5 CM | 0.3475 | m2 | 6.95 | 166.43 | 1156.6885
TABIQUE DE DRYWALL E=0.15m |  | m2 | 0 | 141.08 | 0
MELAMINE |  | m2 | 0 | 204.42 | 0
TABLERO C.A. C/CERAMICO |  | m2 | 0 | 470.9 | 0
REVOQUES, ENLUCIDOS y MOLDURAS
TARRAJEO
TARRAJEO FROTACHADO EN MUROS INTERIORES | 1.73 | m2 | 34.6 | 27.34 | 945.964
TARRAJEO FROTACHADO EN MUROS EXTERIORES | 0.93688 | m2 | 18.74 | 36.09 | 676.3266
ZOCALO
ZOCALO DE CERAMICA 0.30x0.30 |  | m2 | 0 | 90.83 | 0
CIELO RASO
FALSO CIELORRADOS DE BALDOSAS DE FIBRA MINERAL DE 0.61x0.61m, e:15mm, BORDE REBAJADO, CON SISTEMA DE SUSPENSION ANTISISMICO |  | m3 | 0 | 213.18 | 0
TARRAJEO DE CIELO RASO MEZCLA C:A 1:5, e=0.15cm | 1.1 | m3 | 22 | 61.78 | 1359.16
PISOS Y PAVIMENTOS
CONTRAPISOS E=40MM C:A 1:4 | 1 | m2 | 20 | 49.73 | 994.6
PISO PORCELANATO ANTIDESLIZANTE 0.60x0.6OM |  | m2 | 0 | 206.78 | 0
PISO DE BALDOSA CERAMICA 30x30 |  | m2 | 0 | 102.66 | 0
PISO DE CONCRETO E=4" - FC=175 KG7CM2 / ACABADO FROTACHADO |  | m2 | 0 | 47.45 | 0
PISO DE CEMENTO PULIDO Y BRUÑADO E=2" S/ COLOREAR |  | m2 | 0 | 51.99 | 0
Piso Laminado de alto transito en aulas | 1 | m2 | 20 | 201.23 | 4024.6
CONTRAZOCALOS
CONTR. S/COLOREAR H=30cm MZ 1:2 e=1.5cm |  | m | 0 | 20.58 | 0
CONTRAZOCALO DE CEMENTO SEMIPULIDO CON IMPERMEABILIZANTE Y ENDURECEDOR | 0.40968 | m | 8.19 | 26.7 | 218.673
CONTRAZOCALO PORCELANATO ANTIDESLIZANTE H=0.10M |  | m | 0 | 36.55 | 0
CONTRAZOCALO LAMINADO EN AULAS | 0.45625 | m | 9.13 | 25 | 228.25
CONTRAZOCALO DE BALDOSA CERAMICA H=30cm |  | m | 0 | 44.2 | 0
CONTRAZOCALO SANITARIO TERRAZO PULIDO, H=0,10M |  | m | 0 | 84.44 | 0
CARPINTERIA
PUERTA DE MADERA ROBLE NACIONAL APANELADA TIPO MACHIMBRADA +SOBRELUZ+VIDRIO TEMPLADO DE 8MM DE 02 HOJAS+INST+ACABADO, SEGUN PLANO Y ET | 0.07 | m2 | 1.4 | 560.62 | 784.868
VENTANA C/MARCO DE ALUMINIO SISTEMA CORREDIZO TIPO SERIE 3160 + VIDRIOS INCOLORO TEMPLADO DE 8MM+ACCESORIO + ACCESORIO+ INSTALACION, SEGUN PLANO Y ESPECIFICACIONES TECNICAS | 0.25 | m2 | 5 | 367.87 | 1839.35
MAMPARA DE ALUMINIO+VIDRIO INCOLORO TEMPLADO 8MM+ACCESORIOS+INSTALACION,SEGUN PLANO Y ESPECIFICACIONES TECNICAS |  | m2 | 0 | 514.54 | 0
PARASOLES | 0.13 | m | 2.6 | 622.13 | 1617.538
PERSIANA METALICA |  | m2 | 0 | 54.78 | 0
PINTURA
PINTURA LATEX PARA INTERIOR - 2 MANOS (MUROS, TECHOS, VIGAS Y COLUMNAS) | 1.73 | m2 | 34.6 | 15.63 | 540.798
PINTURA OLEO PARA EXTERIORES - 2 MANOS | 0.93688 | m2 | 18.74 | 15.95 | 298.903
INSTALACIONES SANITARIAS
INODORO |  | u | 0 | 193.31 | 0
URINARIO |  | u | 0 | 192.4 | 0
LAVATORIO |  | u | 0 | 67.52 | 0
LAVADEROS DE LIMPIEZA DE MAMPOSTERIA DE LADRILLO REVESTIDO CON CERAMICA + GRIFERIA |  | glb | 0 | 750 | 0
SALIDA DE AGUA FRIA |  | pto | 0 | 131.73 | 0
SALIDA DE AGUA CALIENTE |  | pto | 0 | 210.6 | 0
VALVULAS COMPUERTAS, ESFERICAS Y CAJAS PARA VALVULAS |  | glb | 0 | 200 | 0
EXTINTORES Y GABINETES |  | glb | 0 | 537.22 | 0
DRENAJE PLUVIAL |  | pto | 0 | 158.15 | 0
SALIDA DE DESAGUE PVC-SAL 2" | 0.02 | pto | 1 | 138.65 | 138.65
SALIDA DE DESAGUE PVC-SAL 4" | 0.02 | pto | 1 | 145.94 | 145.94
SALIDA DE VENTILACION (PROMEDIO) | 0.02 | pto | 1 | 141.08 | 141.08
MEZCLADORA DE DUCHA |  | und | 0 | 214.34 | 0
JABONERA DE LOSA PARA EMPOTRAR |  | und | 0 | 103.69 | 0
INSTALACIONES ELECTRICAS |  |  | 0
SALIDAS PARA ALUMBRADO, TOMACORRIENTES, FUERZA Y SEÑALES DÉBILES | 0.25 | pto | 5 | 121.05 | 605.25
SALIDAS PARA TOMACORRIENTES | 0.25 | pto | 5 | 163.75 | 818.75
SALIDAS PARA FUERZA Y SEÑALES DÉBILES | 0.25 | pto | 5 | 118.3 | 591.5
SALIDAS TRIFÁSICAS | 0.025 | pto | 1 | 7.34 | 7.34
LÁMPARAS |  |  | 0
ARTEFACTO DE ILUMINACIÓN P = 63 W L = 8000 LM | 0.10667 | und | 3 | 396.15 | 1188.45
INSTALACIÓN DE ARTEFACTO DE ILUMINACIÓN, P=63 W L=8000 LM | 0.10667 | und | 3 | 125.39 | 376.17
PROYECTOR Y PANTALLA |  | und | 0 | 143.11 | 0
EXTRACTORES DE AIRE |  | und | 0 | 86.82 | 0
0
0
INSTALACIONES COMUNICACIONES |  |  | 0
CANALIZACIÓN, CONDUCTOS Y/O TUBERÍAS |  |  | 0
INSTALACION DE PUNTOS DE RED EN PISO | 0.012969 | und | 1 | 279.85 | 279.85
INSTALACION DE PUNTOS DE RED EN PARED | 0.0068259 | und | 1 | 95.84 | 95.84
INSTALACION DE PUNTOS DE RED EN CIELO RASO | 0.011604 | und | 1 | 95.84 | 95.84
TUBERIA PVC-P ELÉCTRICA Ø50mm, NTP 339.006 | 0.0032491 | m | 0.06 | 26.42 | 1.5852
TUBERIA PVC-P ELÉCTRICA Ø40mm, NTP 339.006 | 0.067788 | m | 1.36 | 25.01 | 34.0136
TUBERIA PVC-P ELÉCTRICA Ø25mm, NTP 339.006 | 0.27425 | m | 5.48 | 19.23 | 105.3804
TUBERIA PVC-P ELÉCTRICA Ø15mm, NTP 339.006 | 0.0016109 | m | 0.03 | 16.37 | 0.4911
CAJA DE PASE FºGº 300x300x100mm | 0.0068259 | und | 1 | 62.67 | 62.67
CAJA DE PASE FºGº 200x200x100mm | 0.012969 | und | 1 | 58.85 | 58.85
CAJA DE PASE FºGº 100x100x100mm | 0.0020478 | und | 1 | 57.88 | 57.88
BANDEJA PORTACABLE 200x54 P/COMUNICACIÓN | 0.012628 | m | 0.25 | 99.34 | 24.835
SISTEMA ESTRUCTURADO Y NETWORKING
SISTEMA CCTV
VIDEOCAMARA TUBULAR IP | 0.0027304 | und | 1 | 670.77 | 670.77
VIDEOCAMARA DOMO IP | 0.0027304 | und | 1 | 557.91 | 557.91
SISTEMA MAGAFONÍA (PERIFONEO) |  |  | 0
PARLANTE IP DE TECHO | 0.0068259 | und | 1 | 404.74 | 404.74
SISTEMA DACI (DETECCIÓN Y ALARMA CONTRA INCENDIO) |  |  | 0
SUMINISTRO E INSTALACION DE DETECTOR DE HUMO | 0.0027304 | und | 1 | 106.38 | 106.38
SALIDA PARA ALARMA CONTRA INCENDIO | 0.0027304 | und | 1 | 64.33 | 64.33

## AULAS PRIMARIA
[7 empty] | Area Techada | 20
| Ratio | Unidad | Metrado | C.U | Parcial | Total
[6 empty] | 23305.1764 | Total x m/2 | 1165.2588
MUROS DE MAMPOSTERIA
MURO DE LADRILLO KK TIPO IV SOGA M 1:4 E=1.5 CM | 0.7075 | m2 | 14.15 | 140.28 | 1984.962
MURO DE LADRILLO KK TIPO IV CABEZA M 1:4 E=1.5 CM | 0.3475 | m2 | 6.95 | 166.43 | 1156.6885
TABIQUE DE DRYWALL E=0.15m |  | m2 | 0 | 141.08 | 0
MELAMINE |  | m2 | 0 | 204.42 | 0
TABLERO C.A. C/CERAMICO |  | m2 | 0 | 470.9 | 0
REVOQUES, ENLUCIDOS y MOLDURAS
TARRAJEO
TARRAJEO FROTACHADO EN MUROS INTERIORES | 1.73 | m2 | 34.6 | 27.34 | 945.964
TARRAJEO FROTACHADO EN MUROS EXTERIORES | 0.93688 | m2 | 18.74 | 36.09 | 676.3266
ZOCALO
ZOCALO DE CERAMICA 0.30x0.30 |  | m2 | 0 | 90.83 | 0
CIELO RASO
FALSO CIELORRADOS DE BALDOSAS DE FIBRA MINERAL DE 0.61x0.61m, e:15mm, BORDE REBAJADO, CON SISTEMA DE SUSPENSION ANTISISMICO |  | m3 | 0 | 213.18 | 0
TARRAJEO DE CIELO RASO MEZCLA C:A 1:5, e=0.15cm | 1.1 | m3 | 22 | 61.78 | 1359.16
PISOS Y PAVIMENTOS
CONTRAPISOS E=40MM C:A 1:4 | 1 | m2 | 20 | 49.73 | 994.6
PISO PORCELANATO ANTIDESLIZANTE 0.60x0.6OM |  | m2 | 0 | 206.78 | 0
PISO DE BALDOSA CERAMICA 30x30 |  | m2 | 0 | 102.66 | 0
PISO DE CONCRETO E=4" - FC=175 KG7CM2 / ACABADO FROTACHADO |  | m2 | 0 | 47.45 | 0
PISO DE CEMENTO PULIDO Y BRUÑADO E=2" S/ COLOREAR |  | m2 | 0 | 51.99 | 0
Piso Laminado de alto transito en aulas | 1 | m2 | 20 | 201.23 | 4024.6
CONTRAZOCALOS
CONTR. S/COLOREAR H=30cm MZ 1:2 e=1.5cm |  | m | 0 | 20.58 | 0
CONTRAZOCALO DE CEMENTO SEMIPULIDO CON IMPERMEABILIZANTE Y ENDURECEDOR | 0.40968 | m | 8.19 | 26.7 | 218.673
CONTRAZOCALO PORCELANATO ANTIDESLIZANTE H=0.10M |  | m | 0 | 36.55 | 0
CONTRAZOCALO LAMINADO EN AULAS | 0.45625 | m | 9.13 | 25 | 228.25
CONTRAZOCALO DE BALDOSA CERAMICA H=30cm |  | m | 0 | 44.2 | 0
CONTRAZOCALO SANITARIO TERRAZO PULIDO, H=0,10M |  | m | 0 | 84.44 | 0
CARPINTERIA
PUERTA DE MADERA ROBLE NACIONAL APANELADA TIPO MACHIMBRADA +SOBRELUZ+VIDRIO TEMPLADO DE 8MM DE 02 HOJAS+INST+ACABADO, SEGUN PLANO Y ET | 0.07 | m2 | 1.4 | 560.62 | 784.868
VENTANA C/MARCO DE ALUMINIO SISTEMA CORREDIZO TIPO SERIE 3160 + VIDRIOS INCOLORO TEMPLADO DE 8MM+ACCESORIO + ACCESORIO+ INSTALACION, SEGUN PLANO Y ESPECIFICACIONES TECNICAS | 0.25 | m2 | 5 | 367.87 | 1839.35
MAMPARA DE ALUMINIO+VIDRIO INCOLORO TEMPLADO 8MM+ACCESORIOS+INSTALACION,SEGUN PLANO Y ESPECIFICACIONES TECNICAS |  | m2 | 0 | 514.54 | 0
PARASOLES | 0.13 | m | 2.6 | 622.13 | 1617.538
PERSIANA METALICA |  | m2 | 0 | 54.78 | 0
PINTURA
PINTURA LATEX PARA INTERIOR - 2 MANOS (MUROS, TECHOS, VIGAS Y COLUMNAS) | 1.73 | m2 | 34.6 | 15.63 | 540.798
PINTURA OLEO PARA EXTERIORES - 2 MANOS | 0.93688 | m2 | 18.74 | 15.95 | 298.903
INSTALACIONES SANITARIAS
INODORO |  | u | 0 | 193.31 | 0
URINARIO |  | u | 0 | 192.4 | 0
LAVATORIO |  | u | 0 | 67.52 | 0
LAVADEROS DE LIMPIEZA DE MAMPOSTERIA DE LADRILLO REVESTIDO CON CERAMICA + GRIFERIA |  | glb | 0 | 750 | 0
SALIDA DE AGUA FRIA |  | pto | 0 | 131.73 | 0
SALIDA DE AGUA CALIENTE |  | pto | 0 | 210.6 | 0
VALVULAS COMPUERTAS, ESFERICAS Y CAJAS PARA VALVULAS |  | glb | 0 | 200 | 0
EXTINTORES Y GABINETES |  | glb | 0 | 537.22 | 0
DRENAJE PLUVIAL |  | pto | 0 | 158.15 | 0
SALIDA DE DESAGUE PVC-SAL 2" | 0.02 | pto | 1 | 138.65 | 138.65
SALIDA DE DESAGUE PVC-SAL 4" | 0.02 | pto | 1 | 145.94 | 145.94
SALIDA DE VENTILACION (PROMEDIO) | 0.02 | pto | 1 | 141.08 | 141.08
MEZCLADORA DE DUCHA |  | und | 0 | 214.34 | 0
JABONERA DE LOSA PARA EMPOTRAR |  | und | 0 | 103.69 | 0
INSTALACIONES ELECTRICAS |  |  | 0
SALIDAS PARA ALUMBRADO, TOMACORRIENTES, FUERZA Y SEÑALES DÉBILES | 0.25 | pto | 5 | 121.05 | 605.25
SALIDAS PARA TOMACORRIENTES | 0.25 | pto | 5 | 163.75 | 818.75
SALIDAS PARA FUERZA Y SEÑALES DÉBILES | 0.25 | pto | 5 | 118.3 | 591.5
SALIDAS TRIFÁSICAS | 0.025 | pto | 1 | 7.34 | 7.34
LÁMPARAS |  |  | 0
ARTEFACTO DE ILUMINACIÓN P = 63 W L = 8000 LM | 0.10667 | und | 3 | 396.15 | 1188.45
INSTALACIÓN DE ARTEFACTO DE ILUMINACIÓN, P=63 W L=8000 LM | 0.10667 | und | 3 | 125.39 | 376.17
PROYECTOR Y PANTALLA |  | und | 0 | 143.11 | 0
EXTRACTORES DE AIRE |  | und | 0 | 86.82 | 0
0
0
INSTALACIONES COMUNICACIONES |  |  | 0
CANALIZACIÓN, CONDUCTOS Y/O TUBERÍAS |  |  | 0
INSTALACION DE PUNTOS DE RED EN PISO | 0.012969 | und | 1 | 279.85 | 279.85
INSTALACION DE PUNTOS DE RED EN PARED | 0.0068259 | und | 1 | 95.84 | 95.84
INSTALACION DE PUNTOS DE RED EN CIELO RASO | 0.011604 | und | 1 | 95.84 | 95.84
TUBERIA PVC-P ELÉCTRICA Ø50mm, NTP 339.006 | 0.0032491 | m | 0.06 | 26.42 | 1.5852
TUBERIA PVC-P ELÉCTRICA Ø40mm, NTP 339.006 | 0.067788 | m | 1.36 | 25.01 | 34.0136
TUBERIA PVC-P ELÉCTRICA Ø25mm, NTP 339.006 | 0.27425 | m | 5.48 | 19.23 | 105.3804
TUBERIA PVC-P ELÉCTRICA Ø15mm, NTP 339.006 | 0.0016109 | m | 0.03 | 16.37 | 0.4911
CAJA DE PASE FºGº 300x300x100mm | 0.0068259 | und | 1 | 62.67 | 62.67
CAJA DE PASE FºGº 200x200x100mm | 0.012969 | und | 1 | 58.85 | 58.85
CAJA DE PASE FºGº 100x100x100mm | 0.0020478 | und | 1 | 57.88 | 57.88
BANDEJA PORTACABLE 200x54 P/COMUNICACIÓN | 0.012628 | m | 0.25 | 99.34 | 24.835
SISTEMA ESTRUCTURADO Y NETWORKING
SISTEMA CCTV
VIDEOCAMARA TUBULAR IP | 0.0027304 | und | 1 | 670.77 | 670.77
VIDEOCAMARA DOMO IP | 0.0027304 | und | 1 | 557.91 | 557.91
SISTEMA MAGAFONÍA (PERIFONEO) |  |  | 0
PARLANTE IP DE TECHO | 0.0068259 | und | 1 | 404.74 | 404.74
SISTEMA DACI (DETECCIÓN Y ALARMA CONTRA INCENDIO) |  |  | 0
SUMINISTRO E INSTALACION DE DETECTOR DE HUMO | 0.0027304 | und | 1 | 106.38 | 106.38
SALIDA PARA ALARMA CONTRA INCENDIO | 0.0027304 | und | 1 | 64.33 | 64.33

## AULAS SECUNDARIA
[7 empty] | Area Techada | 20
| Ratio | Unidad | Metrado | C.U | Parcial | Total
[6 empty] | 23305.1764 | Total x m/2 | 1165.2588
MUROS DE MAMPOSTERIA
MURO DE LADRILLO KK TIPO IV SOGA M 1:4 E=1.5 CM | 0.7075 | m2 | 14.15 | 140.28 | 1984.962
MURO DE LADRILLO KK TIPO IV CABEZA M 1:4 E=1.5 CM | 0.3475 | m2 | 6.95 | 166.43 | 1156.6885
TABIQUE DE DRYWALL E=0.15m |  | m2 | 0 | 141.08 | 0
MELAMINE |  | m2 | 0 | 204.42 | 0
TABLERO C.A. C/CERAMICO |  | m2 | 0 | 470.9 | 0
REVOQUES, ENLUCIDOS y MOLDURAS
TARRAJEO
TARRAJEO FROTACHADO EN MUROS INTERIORES | 1.73 | m2 | 34.6 | 27.34 | 945.964
TARRAJEO FROTACHADO EN MUROS EXTERIORES | 0.93688 | m2 | 18.74 | 36.09 | 676.3266
ZOCALO
ZOCALO DE CERAMICA 0.30x0.30 |  | m2 | 0 | 90.83 | 0
CIELO RASO
FALSO CIELORRADOS DE BALDOSAS DE FIBRA MINERAL DE 0.61x0.61m, e:15mm, BORDE REBAJADO, CON SISTEMA DE SUSPENSION ANTISISMICO |  | m3 | 0 | 213.18 | 0
TARRAJEO DE CIELO RASO MEZCLA C:A 1:5, e=0.15cm | 1.1 | m3 | 22 | 61.78 | 1359.16
PISOS Y PAVIMENTOS
CONTRAPISOS E=40MM C:A 1:4 | 1 | m2 | 20 | 49.73 | 994.6
PISO PORCELANATO ANTIDESLIZANTE 0.60x0.6OM |  | m2 | 0 | 206.78 | 0
PISO DE BALDOSA CERAMICA 30x30 |  | m2 | 0 | 102.66 | 0
PISO DE CONCRETO E=4" - FC=175 KG7CM2 / ACABADO FROTACHADO |  | m2 | 0 | 47.45 | 0
PISO DE CEMENTO PULIDO Y BRUÑADO E=2" S/ COLOREAR |  | m2 | 0 | 51.99 | 0
Piso Laminado de alto transito en aulas | 1 | m2 | 20 | 201.23 | 4024.6
CONTRAZOCALOS
CONTR. S/COLOREAR H=30cm MZ 1:2 e=1.5cm |  | m | 0 | 20.58 | 0
CONTRAZOCALO DE CEMENTO SEMIPULIDO CON IMPERMEABILIZANTE Y ENDURECEDOR | 0.40968 | m | 8.19 | 26.7 | 218.673
CONTRAZOCALO PORCELANATO ANTIDESLIZANTE H=0.10M |  | m | 0 | 36.55 | 0
CONTRAZOCALO LAMINADO EN AULAS | 0.45625 | m | 9.13 | 25 | 228.25
CONTRAZOCALO DE BALDOSA CERAMICA H=30cm |  | m | 0 | 44.2 | 0
CONTRAZOCALO SANITARIO TERRAZO PULIDO, H=0,10M |  | m | 0 | 84.44 | 0
CARPINTERIA
PUERTA DE MADERA ROBLE NACIONAL APANELADA TIPO MACHIMBRADA +SOBRELUZ+VIDRIO TEMPLADO DE 8MM DE 02 HOJAS+INST+ACABADO, SEGUN PLANO Y ET | 0.07 | m2 | 1.4 | 560.62 | 784.868
VENTANA C/MARCO DE ALUMINIO SISTEMA CORREDIZO TIPO SERIE 3160 + VIDRIOS INCOLORO TEMPLADO DE 8MM+ACCESORIO + ACCESORIO+ INSTALACION, SEGUN PLANO Y ESPECIFICACIONES TECNICAS | 0.25 | m2 | 5 | 367.87 | 1839.35
MAMPARA DE ALUMINIO+VIDRIO INCOLORO TEMPLADO 8MM+ACCESORIOS+INSTALACION,SEGUN PLANO Y ESPECIFICACIONES TECNICAS |  | m2 | 0 | 514.54 | 0
PARASOLES | 0.13 | m | 2.6 | 622.13 | 1617.538
PERSIANA METALICA |  | m2 | 0 | 54.78 | 0
PINTURA
PINTURA LATEX PARA INTERIOR - 2 MANOS (MUROS, TECHOS, VIGAS Y COLUMNAS) | 1.73 | m2 | 34.6 | 15.63 | 540.798
PINTURA OLEO PARA EXTERIORES - 2 MANOS | 0.93688 | m2 | 18.74 | 15.95 | 298.903
INSTALACIONES SANITARIAS
INODORO |  | u | 0 | 193.31 | 0
URINARIO |  | u | 0 | 192.4 | 0
LAVATORIO |  | u | 0 | 67.52 | 0
LAVADEROS DE LIMPIEZA DE MAMPOSTERIA DE LADRILLO REVESTIDO CON CERAMICA + GRIFERIA |  | glb | 0 | 750 | 0
SALIDA DE AGUA FRIA |  | pto | 0 | 131.73 | 0
SALIDA DE AGUA CALIENTE |  | pto | 0 | 210.6 | 0
VALVULAS COMPUERTAS, ESFERICAS Y CAJAS PARA VALVULAS |  | glb | 0 | 200 | 0
EXTINTORES Y GABINETES |  | glb | 0 | 537.22 | 0
DRENAJE PLUVIAL |  | pto | 0 | 158.15 | 0
SALIDA DE DESAGUE PVC-SAL 2" | 0.02 | pto | 1 | 138.65 | 138.65
SALIDA DE DESAGUE PVC-SAL 4" | 0.02 | pto | 1 | 145.94 | 145.94
SALIDA DE VENTILACION (PROMEDIO) | 0.02 | pto | 1 | 141.08 | 141.08
MEZCLADORA DE DUCHA |  | und | 0 | 214.34 | 0
JABONERA DE LOSA PARA EMPOTRAR |  | und | 0 | 103.69 | 0
INSTALACIONES ELECTRICAS |  |  | 0
SALIDAS PARA ALUMBRADO, TOMACORRIENTES, FUERZA Y SEÑALES DÉBILES | 0.25 | pto | 5 | 121.05 | 605.25
SALIDAS PARA TOMACORRIENTES | 0.25 | pto | 5 | 163.75 | 818.75
SALIDAS PARA FUERZA Y SEÑALES DÉBILES | 0.25 | pto | 5 | 118.3 | 591.5
SALIDAS TRIFÁSICAS | 0.025 | pto | 1 | 7.34 | 7.34
LÁMPARAS |  |  | 0
ARTEFACTO DE ILUMINACIÓN P = 63 W L = 8000 LM | 0.10667 | und | 3 | 396.15 | 1188.45
INSTALACIÓN DE ARTEFACTO DE ILUMINACIÓN, P=63 W L=8000 LM | 0.10667 | und | 3 | 125.39 | 376.17
PROYECTOR Y PANTALLA |  | und | 0 | 143.11 | 0
EXTRACTORES DE AIRE |  | und | 0 | 86.82 | 0
0
0
INSTALACIONES COMUNICACIONES |  |  | 0
CANALIZACIÓN, CONDUCTOS Y/O TUBERÍAS |  |  | 0
INSTALACION DE PUNTOS DE RED EN PISO | 0.012969 | und | 1 | 279.85 | 279.85
INSTALACION DE PUNTOS DE RED EN PARED | 0.0068259 | und | 1 | 95.84 | 95.84
INSTALACION DE PUNTOS DE RED EN CIELO RASO | 0.011604 | und | 1 | 95.84 | 95.84
TUBERIA PVC-P ELÉCTRICA Ø50mm, NTP 339.006 | 0.0032491 | m | 0.06 | 26.42 | 1.5852
TUBERIA PVC-P ELÉCTRICA Ø40mm, NTP 339.006 | 0.067788 | m | 1.36 | 25.01 | 34.0136
TUBERIA PVC-P ELÉCTRICA Ø25mm, NTP 339.006 | 0.27425 | m | 5.48 | 19.23 | 105.3804
TUBERIA PVC-P ELÉCTRICA Ø15mm, NTP 339.006 | 0.0016109 | m | 0.03 | 16.37 | 0.4911
CAJA DE PASE FºGº 300x300x100mm | 0.0068259 | und | 1 | 62.67 | 62.67
CAJA DE PASE FºGº 200x200x100mm | 0.012969 | und | 1 | 58.85 | 58.85
CAJA DE PASE FºGº 100x100x100mm | 0.0020478 | und | 1 | 57.88 | 57.88
BANDEJA PORTACABLE 200x54 P/COMUNICACIÓN | 0.012628 | m | 0.25 | 99.34 | 24.835
SISTEMA ESTRUCTURADO Y NETWORKING
SISTEMA CCTV
VIDEOCAMARA TUBULAR IP | 0.0027304 | und | 1 | 670.77 | 670.77
VIDEOCAMARA DOMO IP | 0.0027304 | und | 1 | 557.91 | 557.91
SISTEMA MAGAFONÍA (PERIFONEO) |  |  | 0
PARLANTE IP DE TECHO | 0.0068259 | und | 1 | 404.74 | 404.74
SISTEMA DACI (DETECCIÓN Y ALARMA CONTRA INCENDIO) |  |  | 0
SUMINISTRO E INSTALACION DE DETECTOR DE HUMO | 0.0027304 | und | 1 | 106.38 | 106.38
SALIDA PARA ALARMA CONTRA INCENDIO | 0.0027304 | und | 1 | 64.33 | 64.33

## AULAS PSICOMOTRICIDAD
[7 empty] | Area Techada | 20
| Ratio | Unidad | Metrado | C.U | Parcial | Total
[6 empty] | 23305.1764 | Total x m/2 | 1165.2588
MUROS DE MAMPOSTERIA
MURO DE LADRILLO KK TIPO IV SOGA M 1:4 E=1.5 CM | 0.7075 | m2 | 14.15 | 140.28 | 1984.962
MURO DE LADRILLO KK TIPO IV CABEZA M 1:4 E=1.5 CM | 0.3475 | m2 | 6.95 | 166.43 | 1156.6885
TABIQUE DE DRYWALL E=0.15m |  | m2 | 0 | 141.08 | 0
MELAMINE |  | m2 | 0 | 204.42 | 0
TABLERO C.A. C/CERAMICO |  | m2 | 0 | 470.9 | 0
REVOQUES, ENLUCIDOS y MOLDURAS
TARRAJEO
TARRAJEO FROTACHADO EN MUROS INTERIORES | 1.73 | m2 | 34.6 | 27.34 | 945.964
TARRAJEO FROTACHADO EN MUROS EXTERIORES | 0.93688 | m2 | 18.74 | 36.09 | 676.3266
ZOCALO
ZOCALO DE CERAMICA 0.30x0.30 |  | m2 | 0 | 90.83 | 0
CIELO RASO
FALSO CIELORRADOS DE BALDOSAS DE FIBRA MINERAL DE 0.61x0.61m, e:15mm, BORDE REBAJADO, CON SISTEMA DE SUSPENSION ANTISISMICO |  | m3 | 0 | 213.18 | 0
TARRAJEO DE CIELO RASO MEZCLA C:A 1:5, e=0.15cm | 1.1 | m3 | 22 | 61.78 | 1359.16
PISOS Y PAVIMENTOS
CONTRAPISOS E=40MM C:A 1:4 | 1 | m2 | 20 | 49.73 | 994.6
PISO PORCELANATO ANTIDESLIZANTE 0.60x0.6OM |  | m2 | 0 | 206.78 | 0
PISO DE BALDOSA CERAMICA 30x30 |  | m2 | 0 | 102.66 | 0
PISO DE CONCRETO E=4" - FC=175 KG7CM2 / ACABADO FROTACHADO |  | m2 | 0 | 47.45 | 0
PISO DE CEMENTO PULIDO Y BRUÑADO E=2" S/ COLOREAR |  | m2 | 0 | 51.99 | 0
Piso Laminado de alto transito en aulas | 1 | m2 | 20 | 201.23 | 4024.6
CONTRAZOCALOS
CONTR. S/COLOREAR H=30cm MZ 1:2 e=1.5cm |  | m | 0 | 20.58 | 0
CONTRAZOCALO DE CEMENTO SEMIPULIDO CON IMPERMEABILIZANTE Y ENDURECEDOR | 0.40968 | m | 8.19 | 26.7 | 218.673
CONTRAZOCALO PORCELANATO ANTIDESLIZANTE H=0.10M |  | m | 0 | 36.55 | 0
CONTRAZOCALO LAMINADO EN AULAS | 0.45625 | m | 9.13 | 25 | 228.25
CONTRAZOCALO DE BALDOSA CERAMICA H=30cm |  | m | 0 | 44.2 | 0
CONTRAZOCALO SANITARIO TERRAZO PULIDO, H=0,10M |  | m | 0 | 84.44 | 0
CARPINTERIA
PUERTA DE MADERA ROBLE NACIONAL APANELADA TIPO MACHIMBRADA +SOBRELUZ+VIDRIO TEMPLADO DE 8MM DE 02 HOJAS+INST+ACABADO, SEGUN PLANO Y ET | 0.07 | m2 | 1.4 | 560.62 | 784.868
VENTANA C/MARCO DE ALUMINIO SISTEMA CORREDIZO TIPO SERIE 3160 + VIDRIOS INCOLORO TEMPLADO DE 8MM+ACCESORIO + ACCESORIO+ INSTALACION, SEGUN PLANO Y ESPECIFICACIONES TECNICAS | 0.25 | m2 | 5 | 367.87 | 1839.35
MAMPARA DE ALUMINIO+VIDRIO INCOLORO TEMPLADO 8MM+ACCESORIOS+INSTALACION,SEGUN PLANO Y ESPECIFICACIONES TECNICAS |  | m2 | 0 | 514.54 | 0
PARASOLES | 0.13 | m | 2.6 | 622.13 | 1617.538
PERSIANA METALICA |  | m2 | 0 | 54.78 | 0
PINTURA
PINTURA LATEX PARA INTERIOR - 2 MANOS (MUROS, TECHOS, VIGAS Y COLUMNAS) | 1.73 | m2 | 34.6 | 15.63 | 540.798
PINTURA OLEO PARA EXTERIORES - 2 MANOS | 0.93688 | m2 | 18.74 | 15.95 | 298.903
INSTALACIONES SANITARIAS
INODORO |  | u | 0 | 193.31 | 0
URINARIO |  | u | 0 | 192.4 | 0
LAVATORIO |  | u | 0 | 67.52 | 0
LAVADEROS DE LIMPIEZA DE MAMPOSTERIA DE LADRILLO REVESTIDO CON CERAMICA + GRIFERIA |  | glb | 0 | 750 | 0
SALIDA DE AGUA FRIA |  | pto | 0 | 131.73 | 0
SALIDA DE AGUA CALIENTE |  | pto | 0 | 210.6 | 0
VALVULAS COMPUERTAS, ESFERICAS Y CAJAS PARA VALVULAS |  | glb | 0 | 200 | 0
EXTINTORES Y GABINETES |  | glb | 0 | 537.22 | 0
DRENAJE PLUVIAL |  | pto | 0 | 158.15 | 0
SALIDA DE DESAGUE PVC-SAL 2" | 0.02 | pto | 1 | 138.65 | 138.65
SALIDA DE DESAGUE PVC-SAL 4" | 0.02 | pto | 1 | 145.94 | 145.94
SALIDA DE VENTILACION (PROMEDIO) | 0.02 | pto | 1 | 141.08 | 141.08
MEZCLADORA DE DUCHA |  | und | 0 | 214.34 | 0
JABONERA DE LOSA PARA EMPOTRAR |  | und | 0 | 103.69 | 0
INSTALACIONES ELECTRICAS |  |  | 0
SALIDAS PARA ALUMBRADO, TOMACORRIENTES, FUERZA Y SEÑALES DÉBILES | 0.25 | pto | 5 | 121.05 | 605.25
SALIDAS PARA TOMACORRIENTES | 0.25 | pto | 5 | 163.75 | 818.75
SALIDAS PARA FUERZA Y SEÑALES DÉBILES | 0.25 | pto | 5 | 118.3 | 591.5
SALIDAS TRIFÁSICAS | 0.025 | pto | 1 | 7.34 | 7.34
LÁMPARAS |  |  | 0
ARTEFACTO DE ILUMINACIÓN P = 63 W L = 8000 LM | 0.10667 | und | 3 | 396.15 | 1188.45
INSTALACIÓN DE ARTEFACTO DE ILUMINACIÓN, P=63 W L=8000 LM | 0.10667 | und | 3 | 125.39 | 376.17
PROYECTOR Y PANTALLA |  | und | 0 | 143.11 | 0
EXTRACTORES DE AIRE |  | und | 0 | 86.82 | 0
0
0
INSTALACIONES COMUNICACIONES |  |  | 0
CANALIZACIÓN, CONDUCTOS Y/O TUBERÍAS |  |  | 0
INSTALACION DE PUNTOS DE RED EN PISO | 0.012969 | und | 1 | 279.85 | 279.85
INSTALACION DE PUNTOS DE RED EN PARED | 0.0068259 | und | 1 | 95.84 | 95.84
INSTALACION DE PUNTOS DE RED EN CIELO RASO | 0.011604 | und | 1 | 95.84 | 95.84
TUBERIA PVC-P ELÉCTRICA Ø50mm, NTP 339.006 | 0.0032491 | m | 0.06 | 26.42 | 1.5852
TUBERIA PVC-P ELÉCTRICA Ø40mm, NTP 339.006 | 0.067788 | m | 1.36 | 25.01 | 34.0136
TUBERIA PVC-P ELÉCTRICA Ø25mm, NTP 339.006 | 0.27425 | m | 5.48 | 19.23 | 105.3804
TUBERIA PVC-P ELÉCTRICA Ø15mm, NTP 339.006 | 0.0016109 | m | 0.03 | 16.37 | 0.4911
CAJA DE PASE FºGº 300x300x100mm | 0.0068259 | und | 1 | 62.67 | 62.67
CAJA DE PASE FºGº 200x200x100mm | 0.012969 | und | 1 | 58.85 | 58.85
CAJA DE PASE FºGº 100x100x100mm | 0.0020478 | und | 1 | 57.88 | 57.88
BANDEJA PORTACABLE 200x54 P/COMUNICACIÓN | 0.012628 | m | 0.25 | 99.34 | 24.835
SISTEMA ESTRUCTURADO Y NETWORKING
SISTEMA CCTV
VIDEOCAMARA TUBULAR IP | 0.0027304 | und | 1 | 670.77 | 670.77
VIDEOCAMARA DOMO IP | 0.0027304 | und | 1 | 557.91 | 557.91
SISTEMA MAGAFONÍA (PERIFONEO) |  |  | 0
PARLANTE IP DE TECHO | 0.0068259 | und | 1 | 404.74 | 404.74
SISTEMA DACI (DETECCIÓN Y ALARMA CONTRA INCENDIO) |  |  | 0
SUMINISTRO E INSTALACION DE DETECTOR DE HUMO | 0.0027304 | und | 1 | 106.38 | 106.38
SALIDA PARA ALARMA CONTRA INCENDIO | 0.0027304 | und | 1 | 64.33 | 64.33

## AULA DE INNOVACION PRIM
[7 empty] | Area Techada | 20
| Ratio | Unidad | Metrado | C.U | Parcial | Total
[6 empty] | 23305.1764 | Total x m/2 | 1165.2588
MUROS DE MAMPOSTERIA
MURO DE LADRILLO KK TIPO IV SOGA M 1:4 E=1.5 CM | 0.7075 | m2 | 14.15 | 140.28 | 1984.962
MURO DE LADRILLO KK TIPO IV CABEZA M 1:4 E=1.5 CM | 0.3475 | m2 | 6.95 | 166.43 | 1156.6885
TABIQUE DE DRYWALL E=0.15m |  | m2 | 0 | 141.08 | 0
MELAMINE |  | m2 | 0 | 204.42 | 0
TABLERO C.A. C/CERAMICO |  | m2 | 0 | 470.9 | 0
REVOQUES, ENLUCIDOS y MOLDURAS
TARRAJEO
TARRAJEO FROTACHADO EN MUROS INTERIORES | 1.73 | m2 | 34.6 | 27.34 | 945.964
TARRAJEO FROTACHADO EN MUROS EXTERIORES | 0.93688 | m2 | 18.74 | 36.09 | 676.3266
ZOCALO
ZOCALO DE CERAMICA 0.30x0.30 |  | m2 | 0 | 90.83 | 0
CIELO RASO
FALSO CIELORRADOS DE BALDOSAS DE FIBRA MINERAL DE 0.61x0.61m, e:15mm, BORDE REBAJADO, CON SISTEMA DE SUSPENSION ANTISISMICO |  | m3 | 0 | 213.18 | 0
TARRAJEO DE CIELO RASO MEZCLA C:A 1:5, e=0.15cm | 1.1 | m3 | 22 | 61.78 | 1359.16
PISOS Y PAVIMENTOS
CONTRAPISOS E=40MM C:A 1:4 | 1 | m2 | 20 | 49.73 | 994.6
PISO PORCELANATO ANTIDESLIZANTE 0.60x0.6OM |  | m2 | 0 | 206.78 | 0
PISO DE BALDOSA CERAMICA 30x30 |  | m2 | 0 | 102.66 | 0
PISO DE CONCRETO E=4" - FC=175 KG7CM2 / ACABADO FROTACHADO |  | m2 | 0 | 47.45 | 0
PISO DE CEMENTO PULIDO Y BRUÑADO E=2" S/ COLOREAR |  | m2 | 0 | 51.99 | 0
Piso Laminado de alto transito en aulas | 1 | m2 | 20 | 201.23 | 4024.6
CONTRAZOCALOS
CONTR. S/COLOREAR H=30cm MZ 1:2 e=1.5cm |  | m | 0 | 20.58 | 0
CONTRAZOCALO DE CEMENTO SEMIPULIDO CON IMPERMEABILIZANTE Y ENDURECEDOR | 0.40968 | m | 8.19 | 26.7 | 218.673
CONTRAZOCALO PORCELANATO ANTIDESLIZANTE H=0.10M |  | m | 0 | 36.55 | 0
CONTRAZOCALO LAMINADO EN AULAS | 0.45625 | m | 9.13 | 25 | 228.25
CONTRAZOCALO DE BALDOSA CERAMICA H=30cm |  | m | 0 | 44.2 | 0
CONTRAZOCALO SANITARIO TERRAZO PULIDO, H=0,10M |  | m | 0 | 84.44 | 0
CARPINTERIA
PUERTA DE MADERA ROBLE NACIONAL APANELADA TIPO MACHIMBRADA +SOBRELUZ+VIDRIO TEMPLADO DE 8MM DE 02 HOJAS+INST+ACABADO, SEGUN PLANO Y ET | 0.07 | m2 | 1.4 | 560.62 | 784.868
VENTANA C/MARCO DE ALUMINIO SISTEMA CORREDIZO TIPO SERIE 3160 + VIDRIOS INCOLORO TEMPLADO DE 8MM+ACCESORIO + ACCESORIO+ INSTALACION, SEGUN PLANO Y ESPECIFICACIONES TECNICAS | 0.25 | m2 | 5 | 367.87 | 1839.35
MAMPARA DE ALUMINIO+VIDRIO INCOLORO TEMPLADO 8MM+ACCESORIOS+INSTALACION,SEGUN PLANO Y ESPECIFICACIONES TECNICAS |  | m2 | 0 | 514.54 | 0
PARASOLES | 0.13 | m | 2.6 | 622.13 | 1617.538
PERSIANA METALICA |  | m2 | 0 | 54.78 | 0
PINTURA
PINTURA LATEX PARA INTERIOR - 2 MANOS (MUROS, TECHOS, VIGAS Y COLUMNAS) | 1.73 | m2 | 34.6 | 15.63 | 540.798
PINTURA OLEO PARA EXTERIORES - 2 MANOS | 0.93688 | m2 | 18.74 | 15.95 | 298.903
INSTALACIONES SANITARIAS
INODORO |  | u | 0 | 193.31 | 0
URINARIO |  | u | 0 | 192.4 | 0
LAVATORIO |  | u | 0 | 67.52 | 0
LAVADEROS DE LIMPIEZA DE MAMPOSTERIA DE LADRILLO REVESTIDO CON CERAMICA + GRIFERIA |  | glb | 0 | 750 | 0
SALIDA DE AGUA FRIA |  | pto | 0 | 131.73 | 0
SALIDA DE AGUA CALIENTE |  | pto | 0 | 210.6 | 0
VALVULAS COMPUERTAS, ESFERICAS Y CAJAS PARA VALVULAS |  | glb | 0 | 200 | 0
EXTINTORES Y GABINETES |  | glb | 0 | 537.22 | 0
DRENAJE PLUVIAL |  | pto | 0 | 158.15 | 0
SALIDA DE DESAGUE PVC-SAL 2" | 0.02 | pto | 1 | 138.65 | 138.65
SALIDA DE DESAGUE PVC-SAL 4" | 0.02 | pto | 1 | 145.94 | 145.94
SALIDA DE VENTILACION (PROMEDIO) | 0.02 | pto | 1 | 141.08 | 141.08
MEZCLADORA DE DUCHA |  | und | 0 | 214.34 | 0
JABONERA DE LOSA PARA EMPOTRAR |  | und | 0 | 103.69 | 0
INSTALACIONES ELECTRICAS |  |  | 0
SALIDAS PARA ALUMBRADO, TOMACORRIENTES, FUERZA Y SEÑALES DÉBILES | 0.25 | pto | 5 | 121.05 | 605.25
SALIDAS PARA TOMACORRIENTES | 0.25 | pto | 5 | 163.75 | 818.75
SALIDAS PARA FUERZA Y SEÑALES DÉBILES | 0.25 | pto | 5 | 118.3 | 591.5
SALIDAS TRIFÁSICAS | 0.025 | pto | 1 | 7.34 | 7.34
LÁMPARAS |  |  | 0
ARTEFACTO DE ILUMINACIÓN P = 63 W L = 8000 LM | 0.10667 | und | 3 | 396.15 | 1188.45
INSTALACIÓN DE ARTEFACTO DE ILUMINACIÓN, P=63 W L=8000 LM | 0.10667 | und | 3 | 125.39 | 376.17
PROYECTOR Y PANTALLA |  | und | 0 | 143.11 | 0
EXTRACTORES DE AIRE |  | und | 0 | 86.82 | 0
0
0
INSTALACIONES COMUNICACIONES |  |  | 0
CANALIZACIÓN, CONDUCTOS Y/O TUBERÍAS |  |  | 0
INSTALACION DE PUNTOS DE RED EN PISO | 0.012969 | und | 1 | 279.85 | 279.85
INSTALACION DE PUNTOS DE RED EN PARED | 0.0068259 | und | 1 | 95.84 | 95.84
INSTALACION DE PUNTOS DE RED EN CIELO RASO | 0.011604 | und | 1 | 95.84 | 95.84
TUBERIA PVC-P ELÉCTRICA Ø50mm, NTP 339.006 | 0.0032491 | m | 0.06 | 26.42 | 1.5852
TUBERIA PVC-P ELÉCTRICA Ø40mm, NTP 339.006 | 0.067788 | m | 1.36 | 25.01 | 34.0136
TUBERIA PVC-P ELÉCTRICA Ø25mm, NTP 339.006 | 0.27425 | m | 5.48 | 19.23 | 105.3804
TUBERIA PVC-P ELÉCTRICA Ø15mm, NTP 339.006 | 0.0016109 | m | 0.03 | 16.37 | 0.4911
CAJA DE PASE FºGº 300x300x100mm | 0.0068259 | und | 1 | 62.67 | 62.67
CAJA DE PASE FºGº 200x200x100mm | 0.012969 | und | 1 | 58.85 | 58.85
CAJA DE PASE FºGº 100x100x100mm | 0.0020478 | und | 1 | 57.88 | 57.88
BANDEJA PORTACABLE 200x54 P/COMUNICACIÓN | 0.012628 | m | 0.25 | 99.34 | 24.835
SISTEMA ESTRUCTURADO Y NETWORKING
SISTEMA CCTV
VIDEOCAMARA TUBULAR IP | 0.0027304 | und | 1 | 670.77 | 670.77
VIDEOCAMARA DOMO IP | 0.0027304 | und | 1 | 557.91 | 557.91
SISTEMA MAGAFONÍA (PERIFONEO) |  |  | 0
PARLANTE IP DE TECHO | 0.0068259 | und | 1 | 404.74 | 404.74
SISTEMA DACI (DETECCIÓN Y ALARMA CONTRA INCENDIO) |  |  | 0
SUMINISTRO E INSTALACION DE DETECTOR DE HUMO | 0.0027304 | und | 1 | 106.38 | 106.38
SALIDA PARA ALARMA CONTRA INCENDIO | 0.0027304 | und | 1 | 64.33 | 64.33

## AULA DE INNOVACION SEC
[7 empty] | Area Techada | 20
| Ratio | Unidad | Metrado | C.U | Parcial | Total
[6 empty] | 23305.1764 | Total x m/2 | 1165.2588
MUROS DE MAMPOSTERIA
MURO DE LADRILLO KK TIPO IV SOGA M 1:4 E=1.5 CM | 0.7075 | m2 | 14.15 | 140.28 | 1984.962
MURO DE LADRILLO KK TIPO IV CABEZA M 1:4 E=1.5 CM | 0.3475 | m2 | 6.95 | 166.43 | 1156.6885
TABIQUE DE DRYWALL E=0.15m |  | m2 | 0 | 141.08 | 0
MELAMINE |  | m2 | 0 | 204.42 | 0
TABLERO C.A. C/CERAMICO |  | m2 | 0 | 470.9 | 0
REVOQUES, ENLUCIDOS y MOLDURAS
TARRAJEO
TARRAJEO FROTACHADO EN MUROS INTERIORES | 1.73 | m2 | 34.6 | 27.34 | 945.964
TARRAJEO FROTACHADO EN MUROS EXTERIORES | 0.93688 | m2 | 18.74 | 36.09 | 676.3266
ZOCALO
ZOCALO DE CERAMICA 0.30x0.30 |  | m2 | 0 | 90.83 | 0
CIELO RASO
FALSO CIELORRADOS DE BALDOSAS DE FIBRA MINERAL DE 0.61x0.61m, e:15mm, BORDE REBAJADO, CON SISTEMA DE SUSPENSION ANTISISMICO |  | m3 | 0 | 213.18 | 0
TARRAJEO DE CIELO RASO MEZCLA C:A 1:5, e=0.15cm | 1.1 | m3 | 22 | 61.78 | 1359.16
PISOS Y PAVIMENTOS
CONTRAPISOS E=40MM C:A 1:4 | 1 | m2 | 20 | 49.73 | 994.6
PISO PORCELANATO ANTIDESLIZANTE 0.60x0.6OM |  | m2 | 0 | 206.78 | 0
PISO DE BALDOSA CERAMICA 30x30 |  | m2 | 0 | 102.66 | 0
PISO DE CONCRETO E=4" - FC=175 KG7CM2 / ACABADO FROTACHADO |  | m2 | 0 | 47.45 | 0
PISO DE CEMENTO PULIDO Y BRUÑADO E=2" S/ COLOREAR |  | m2 | 0 | 51.99 | 0
Piso Laminado de alto transito en aulas | 1 | m2 | 20 | 201.23 | 4024.6
CONTRAZOCALOS
CONTR. S/COLOREAR H=30cm MZ 1:2 e=1.5cm |  | m | 0 | 20.58 | 0
CONTRAZOCALO DE CEMENTO SEMIPULIDO CON IMPERMEABILIZANTE Y ENDURECEDOR | 0.40968 | m | 8.19 | 26.7 | 218.673
CONTRAZOCALO PORCELANATO ANTIDESLIZANTE H=0.10M |  | m | 0 | 36.55 | 0
CONTRAZOCALO LAMINADO EN AULAS | 0.45625 | m | 9.13 | 25 | 228.25
CONTRAZOCALO DE BALDOSA CERAMICA H=30cm |  | m | 0 | 44.2 | 0
CONTRAZOCALO SANITARIO TERRAZO PULIDO, H=0,10M |  | m | 0 | 84.44 | 0
CARPINTERIA
PUERTA DE MADERA ROBLE NACIONAL APANELADA TIPO MACHIMBRADA +SOBRELUZ+VIDRIO TEMPLADO DE 8MM DE 02 HOJAS+INST+ACABADO, SEGUN PLANO Y ET | 0.07 | m2 | 1.4 | 560.62 | 784.868
VENTANA C/MARCO DE ALUMINIO SISTEMA CORREDIZO TIPO SERIE 3160 + VIDRIOS INCOLORO TEMPLADO DE 8MM+ACCESORIO + ACCESORIO+ INSTALACION, SEGUN PLANO Y ESPECIFICACIONES TECNICAS | 0.25 | m2 | 5 | 367.87 | 1839.35
MAMPARA DE ALUMINIO+VIDRIO INCOLORO TEMPLADO 8MM+ACCESORIOS+INSTALACION,SEGUN PLANO Y ESPECIFICACIONES TECNICAS |  | m2 | 0 | 514.54 | 0
PARASOLES | 0.13 | m | 2.6 | 622.13 | 1617.538
PERSIANA METALICA |  | m2 | 0 | 54.78 | 0
PINTURA
PINTURA LATEX PARA INTERIOR - 2 MANOS (MUROS, TECHOS, VIGAS Y COLUMNAS) | 1.73 | m2 | 34.6 | 15.63 | 540.798
PINTURA OLEO PARA EXTERIORES - 2 MANOS | 0.93688 | m2 | 18.74 | 15.95 | 298.903
INSTALACIONES SANITARIAS
INODORO |  | u | 0 | 193.31 | 0
URINARIO |  | u | 0 | 192.4 | 0
LAVATORIO |  | u | 0 | 67.52 | 0
LAVADEROS DE LIMPIEZA DE MAMPOSTERIA DE LADRILLO REVESTIDO CON CERAMICA + GRIFERIA |  | glb | 0 | 750 | 0
SALIDA DE AGUA FRIA |  | pto | 0 | 131.73 | 0
SALIDA DE AGUA CALIENTE |  | pto | 0 | 210.6 | 0
VALVULAS COMPUERTAS, ESFERICAS Y CAJAS PARA VALVULAS |  | glb | 0 | 200 | 0
EXTINTORES Y GABINETES |  | glb | 0 | 537.22 | 0
DRENAJE PLUVIAL |  | pto | 0 | 158.15 | 0
SALIDA DE DESAGUE PVC-SAL 2" | 0.02 | pto | 1 | 138.65 | 138.65
SALIDA DE DESAGUE PVC-SAL 4" | 0.02 | pto | 1 | 145.94 | 145.94
SALIDA DE VENTILACION (PROMEDIO) | 0.02 | pto | 1 | 141.08 | 141.08
MEZCLADORA DE DUCHA |  | und | 0 | 214.34 | 0
JABONERA DE LOSA PARA EMPOTRAR |  | und | 0 | 103.69 | 0
INSTALACIONES ELECTRICAS |  |  | 0
SALIDAS PARA ALUMBRADO, TOMACORRIENTES, FUERZA Y SEÑALES DÉBILES | 0.25 | pto | 5 | 121.05 | 605.25
SALIDAS PARA TOMACORRIENTES | 0.25 | pto | 5 | 163.75 | 818.75
SALIDAS PARA FUERZA Y SEÑALES DÉBILES | 0.25 | pto | 5 | 118.3 | 591.5
SALIDAS TRIFÁSICAS | 0.025 | pto | 1 | 7.34 | 7.34
LÁMPARAS |  |  | 0
ARTEFACTO DE ILUMINACIÓN P = 63 W L = 8000 LM | 0.10667 | und | 3 | 396.15 | 1188.45
INSTALACIÓN DE ARTEFACTO DE ILUMINACIÓN, P=63 W L=8000 LM | 0.10667 | und | 3 | 125.39 | 376.17
PROYECTOR Y PANTALLA |  | und | 0 | 143.11 | 0
EXTRACTORES DE AIRE |  | und | 0 | 86.82 | 0
0
0
INSTALACIONES COMUNICACIONES |  |  | 0
CANALIZACIÓN, CONDUCTOS Y/O TUBERÍAS |  |  | 0
INSTALACION DE PUNTOS DE RED EN PISO | 0.012969 | und | 1 | 279.85 | 279.85
INSTALACION DE PUNTOS DE RED EN PARED | 0.0068259 | und | 1 | 95.84 | 95.84
INSTALACION DE PUNTOS DE RED EN CIELO RASO | 0.011604 | und | 1 | 95.84 | 95.84
TUBERIA PVC-P ELÉCTRICA Ø50mm, NTP 339.006 | 0.0032491 | m | 0.06 | 26.42 | 1.5852
TUBERIA PVC-P ELÉCTRICA Ø40mm, NTP 339.006 | 0.067788 | m | 1.36 | 25.01 | 34.0136
TUBERIA PVC-P ELÉCTRICA Ø25mm, NTP 339.006 | 0.27425 | m | 5.48 | 19.23 | 105.3804
TUBERIA PVC-P ELÉCTRICA Ø15mm, NTP 339.006 | 0.0016109 | m | 0.03 | 16.37 | 0.4911
CAJA DE PASE FºGº 300x300x100mm | 0.0068259 | und | 1 | 62.67 | 62.67
CAJA DE PASE FºGº 200x200x100mm | 0.012969 | und | 1 | 58.85 | 58.85
CAJA DE PASE FºGº 100x100x100mm | 0.0020478 | und | 1 | 57.88 | 57.88
BANDEJA PORTACABLE 200x54 P/COMUNICACIÓN | 0.012628 | m | 0.25 | 99.34 | 24.835
SISTEMA ESTRUCTURADO Y NETWORKING
SISTEMA CCTV
VIDEOCAMARA TUBULAR IP | 0.0027304 | und | 1 | 670.77 | 670.77
VIDEOCAMARA DOMO IP | 0.0027304 | und | 1 | 557.91 | 557.91
SISTEMA MAGAFONÍA (PERIFONEO) |  |  | 0
PARLANTE IP DE TECHO | 0.0068259 | und | 1 | 404.74 | 404.74
SISTEMA DACI (DETECCIÓN Y ALARMA CONTRA INCENDIO) |  |  | 0
SUMINISTRO E INSTALACION DE DETECTOR DE HUMO | 0.0027304 | und | 1 | 106.38 | 106.38
SALIDA PARA ALARMA CONTRA INCENDIO | 0.0027304 | und | 1 | 64.33 | 64.33

## TALLER EPT
[7 empty] | Area Techada | 20
| Ratio | Unidad | Metrado | C.U | Parcial | Total
[6 empty] | 31104.7461 | Total x m/2 | 1555.2373
MUROS DE MAMPOSTERIA
MURO DE LADRILLO KK TIPO IV SOGA M 1:4 E=1.5 CM | 0.21778 | m2 | 4.36 | 140.28 | 611.6208
MURO DE LADRILLO KK TIPO IV CABEZA M 1:4 E=1.5 CM | 0.47667 | m2 | 9.53 | 166.43 | 1586.0779
TABIQUE DE DRYWALL E=0.15m | 0.69 | m2 | 13.8 | 141.08 | 1946.904
MELAMINE |  | m2 | 0 | 204.42 | 0
TABLERO C.A. C/CERAMICO |  | m2 | 0 | 470.9 | 0
REVOQUES, ENLUCIDOS y MOLDURAS
TARRAJEO
TARRAJEO FROTACHADO EN MUROS INTERIORES | 1.33 | m2 | 26.6 | 27.34 | 727.244
TARRAJEO FROTACHADO EN MUROS EXTERIORES | 0.72433 | m2 | 14.49 | 36.09 | 522.9441
ZOCALO
ZOCALO DE CERAMICA 0.30x0.30 |  | m2 | 0 | 90.83 | 0
CIELO RASO
FALSO CIELORRADOS DE BALDOSAS DE FIBRA MINERAL DE 0.61x0.61m, e:15mm, BORDE REBAJADO, CON SISTEMA DE SUSPENSION ANTISISMICO | 1 | m3 | 20 | 213.18 | 4263.6
TARRAJEO DE CIELO RASO MEZCLA C:A 1:5, e=0.15cm |  | m3 | 0 | 61.78 | 0
PISOS Y PAVIMENTOS
CONTRAPISOS E=40MM C:A 1:4 | 1 | m2 | 20 | 49.73 | 994.6
PISO PORCELANATO ANTIDESLIZANTE 0.60x0.6OM | 1 | m2 | 20 | 206.78 | 4135.6
PISO DE BALDOSA CERAMICA 30x30 |  | m2 | 0 | 102.66 | 0
PISO DE CONCRETO E=4" - FC=175 KG7CM2 / ACABADO FROTACHADO |  | m2 | 0 | 47.45 | 0
PISO DE CEMENTO PULIDO Y BRUÑADO E=2" S/ COLOREAR |  | m2 | 0 | 51.99 | 0
Piso Laminado de alto transito en aulas |  | m2 | 0 | 201.23 | 0
CONTRAZOCALOS
CONTR. S/COLOREAR H=30cm MZ 1:2 e=1.5cm |  | m | 0 | 20.58 | 0
CONTRAZOCALO DE CEMENTO SEMIPULIDO CON IMPERMEABILIZANTE Y ENDURECEDOR | 0.40968 | m | 8.19 | 26.7 | 218.673
CONTRAZOCALO PORCELANATO ANTIDESLIZANTE H=0.10M | 0.58222 | m | 11.64 | 36.55 | 425.442
CONTRAZOCALO LAMINADO EN AULAS |  | m | 0 | 25 | 0
CONTRAZOCALO DE BALDOSA CERAMICA H=30cm |  | m | 0 | 44.2 | 0
CONTRAZOCALO SANITARIO TERRAZO PULIDO, H=0,10M |  | m | 0 | 84.44 | 0
CARPINTERIA
PUERTA DE MADERA ROBLE NACIONAL APANELADA TIPO MACHIMBRADA +SOBRELUZ+VIDRIO TEMPLADO DE 8MM DE 02 HOJAS+INST+ACABADO, SEGUN PLANO Y ET | 0.046667 | m2 | 0.93 | 560.62 | 521.3766
VENTANA C/MARCO DE ALUMINIO SISTEMA CORREDIZO TIPO SERIE 3160 + VIDRIOS INCOLORO TEMPLADO DE 8MM+ACCESORIO + ACCESORIO+ INSTALACION, SEGUN PLANO Y ESPECIFICACIONES TECNICAS | 0.093333 | m2 | 1.87 | 367.87 | 687.9169
MAMPARA DE ALUMINIO+VIDRIO INCOLORO TEMPLADO 8MM+ACCESORIOS+INSTALACION,SEGUN PLANO Y ESPECIFICACIONES TECNICAS |  | m2 | 0 | 514.54 | 0
PARASOLES | 0.13 | m | 2.6 | 622.13 | 1617.538
PERSIANA METALICA |  | m2 | 0 | 54.78 | 0
PINTURA
PINTURA LATEX PARA INTERIOR - 2 MANOS (MUROS, TECHOS, VIGAS Y COLUMNAS) | 2.33 | m2 | 46.6 | 15.63 | 728.358
PINTURA OLEO PARA EXTERIORES - 2 MANOS | 0.72433 | m2 | 14.49 | 15.95 | 231.1155
INSTALACIONES SANITARIAS
INODORO |  | u | 0 | 193.31 | 0
URINARIO |  | u | 0 | 192.4 | 0
LAVATORIO |  | u | 0 | 67.52 | 0
LAVADEROS DE LIMPIEZA DE MAMPOSTERIA DE LADRILLO REVESTIDO CON CERAMICA + GRIFERIA |  | glb | 0 | 750 | 0
SALIDA DE AGUA FRIA |  | pto | 0 | 131.73 | 0
SALIDA DE AGUA CALIENTE |  | pto | 0 | 210.6 | 0
VALVULAS COMPUERTAS, ESFERICAS Y CAJAS PARA VALVULAS |  | glb | 0 | 200 | 0
EXTINTORES Y GABINETES |  | glb | 0 | 537.22 | 0
DRENAJE PLUVIAL |  | pto | 0 | 158.15 | 0
SALIDA DE DESAGUE PVC-SAL 2" | 0.044444 | pto | 1 | 138.65 | 138.65
SALIDA DE DESAGUE PVC-SAL 4" | 0.044444 | pto | 1 | 145.94 | 145.94
SALIDA DE VENTILACION (PROMEDIO) | 0.044444 | pto | 1 | 141.08 | 141.08
MEZCLADORA DE DUCHA |  | und | 0 | 214.34 | 0
JABONERA DE LOSA PARA EMPOTRAR |  | und | 0 | 103.69 | 0
INSTALACIONES ELECTRICAS |  |  | 0
SALIDAS PARA ALUMBRADO, TOMACORRIENTES, FUERZA Y SEÑALES DÉBILES | 0.66667 | pto | 14 | 121.05 | 1694.7
SALIDAS PARA TOMACORRIENTES | 0.66667 | pto | 14 | 163.75 | 2292.5
SALIDAS PARA FUERZA Y SEÑALES DÉBILES | 0.66667 | pto | 14 | 118.3 | 1656.2
SALIDAS TRIFÁSICAS | 0.44444 | pto | 9 | 7.34 | 66.06
LÁMPARAS |  |  | 0
ARTEFACTO DE ILUMINACIÓN P = 63 W L = 8000 LM | 0.26667 | und | 6 | 396.15 | 2376.9
INSTALACIÓN DE ARTEFACTO DE ILUMINACIÓN, P=63 W L=8000 LM | 0.26667 | und | 6 | 125.39 | 752.34
PROYECTOR Y PANTALLA |  | und | 0 | 143.11 | 0
EXTRACTORES DE AIRE |  | und | 0 | 86.82 | 0
0
0
INSTALACIONES COMUNICACIONES |  |  | 0
CANALIZACIÓN, CONDUCTOS Y/O TUBERÍAS |  |  | 0
INSTALACION DE PUNTOS DE RED EN PISO | 0.012969 | und | 1 | 279.85 | 279.85
INSTALACION DE PUNTOS DE RED EN PARED | 0.0068259 | und | 1 | 95.84 | 95.84
INSTALACION DE PUNTOS DE RED EN CIELO RASO | 0.011604 | und | 1 | 95.84 | 95.84
TUBERIA PVC-P ELÉCTRICA Ø50mm, NTP 339.006 | 0.0032491 | m | 0.06 | 26.42 | 1.5852
TUBERIA PVC-P ELÉCTRICA Ø40mm, NTP 339.006 | 0.067788 | m | 1.36 | 25.01 | 34.0136
TUBERIA PVC-P ELÉCTRICA Ø25mm, NTP 339.006 | 0.27425 | m | 5.48 | 19.23 | 105.3804
TUBERIA PVC-P ELÉCTRICA Ø15mm, NTP 339.006 | 0.0016109 | m | 0.03 | 16.37 | 0.4911
CAJA DE PASE FºGº 300x300x100mm | 0.0068259 | und | 1 | 62.67 | 62.67
CAJA DE PASE FºGº 200x200x100mm | 0.012969 | und | 1 | 58.85 | 58.85
CAJA DE PASE FºGº 100x100x100mm | 0.0020478 | und | 1 | 57.88 | 57.88
BANDEJA PORTACABLE 200x54 P/COMUNICACIÓN | 0.012628 | m | 0.25 | 99.34 | 24.835
SISTEMA ESTRUCTURADO Y NETWORKING
SISTEMA CCTV
VIDEOCAMARA TUBULAR IP | 0.0027304 | und | 1 | 670.77 | 670.77
VIDEOCAMARA DOMO IP | 0.0027304 | und | 1 | 557.91 | 557.91
SISTEMA MAGAFONÍA (PERIFONEO) |  |  | 0
PARLANTE IP DE TECHO | 0.0068259 | und | 1 | 404.74 | 404.74
SISTEMA DACI (DETECCIÓN Y ALARMA CONTRA INCENDIO) |  |  | 0
SUMINISTRO E INSTALACION DE DETECTOR DE HUMO | 0.0027304 | und | 1 | 106.38 | 106.38
SALIDA PARA ALARMA CONTRA INCENDIO | 0.0027304 | und | 1 | 64.33 | 64.33

## MAESTRANZA
[7 empty] | Area Techada | 20
| Ratio | Unidad | Metrado | C.U | Parcial | Total
[6 empty] | 13200.6725 | Total x m/2 | 660.0336
MUROS DE MAMPOSTERIA
MURO DE LADRILLO KK TIPO IV SOGA M 1:4 E=1.5 CM | 1.0844 | m2 | 21.69 | 140.28 | 3042.6732
MURO DE LADRILLO KK TIPO IV CABEZA M 1:4 E=1.5 CM |  | m2 | 0 | 166.43 | 0
TABIQUE DE DRYWALL E=0.15m |  | m2 | 0 | 141.08 | 0
MELAMINE |  | m2 | 0 | 204.42 | 0
TABLERO C.A. C/CERAMICO |  | m2 | 0 | 470.9 | 0
REVOQUES, ENLUCIDOS y MOLDURAS
TARRAJEO
TARRAJEO FROTACHADO EN MUROS INTERIORES | 1.7875 | m2 | 35.75 | 27.34 | 977.405
TARRAJEO FROTACHADO EN MUROS EXTERIORES | 1.4234 | m2 | 28.47 | 36.09 | 1027.4823
ZOCALO
ZOCALO DE CERAMICA 0.30x0.30 |  | m2 | 0 | 90.83 | 0
CIELO RASO
FALSO CIELORRADOS DE BALDOSAS DE FIBRA MINERAL DE 0.61x0.61m, e:15mm, BORDE REBAJADO, CON SISTEMA DE SUSPENSION ANTISISMICO |  | m3 | 0 | 213.18 | 0
TARRAJEO DE CIELO RASO MEZCLA C:A 1:5, e=0.15cm | 1 | m3 | 20 | 61.78 | 1235.6
PISOS Y PAVIMENTOS
CONTRAPISOS E=40MM C:A 1:4 | 1 | m2 | 20 | 49.73 | 994.6
PISO PORCELANATO ANTIDESLIZANTE 0.60x0.6OM |  | m2 | 0 | 206.78 | 0
PISO DE BALDOSA CERAMICA 30x30 |  | m2 | 0 | 102.66 | 0
PISO DE CONCRETO E=4" - FC=175 KG7CM2 / ACABADO FROTACHADO | 1 | m2 | 20 | 47.45 | 949
PISO DE CEMENTO PULIDO Y BRUÑADO E=2" S/ COLOREAR |  | m2 | 0 | 51.99 | 0
Piso Laminado de alto transito en aulas |  | m2 | 0 | 201.23 | 0
CONTRAZOCALOS
CONTR. S/COLOREAR H=30cm MZ 1:2 e=1.5cm | 0.4925 | m | 9.85 | 20.58 | 202.713
CONTRAZOCALO DE CEMENTO SEMIPULIDO CON IMPERMEABILIZANTE Y ENDURECEDOR |  | m | 0 | 26.7 | 0
CONTRAZOCALO PORCELANATO ANTIDESLIZANTE H=0.10M |  | m | 0 | 36.55 | 0
CONTRAZOCALO LAMINADO EN AULAS |  | m | 0 | 25 | 0
CONTRAZOCALO DE BALDOSA CERAMICA H=30cm |  | m | 0 | 44.2 | 0
CONTRAZOCALO SANITARIO TERRAZO PULIDO, H=0,10M |  | m | 0 | 84.44 | 0
CARPINTERIA
PUERTA DE MADERA ROBLE NACIONAL APANELADA TIPO MACHIMBRADA +SOBRELUZ+VIDRIO TEMPLADO DE 8MM DE 02 HOJAS+INST+ACABADO, SEGUN PLANO Y ET | 0.105 | m2 | 2.1 | 560.62 | 1177.302
VENTANA C/MARCO DE ALUMINIO SISTEMA CORREDIZO TIPO SERIE 3160 + VIDRIOS INCOLORO TEMPLADO DE 8MM+ACCESORIO + ACCESORIO+ INSTALACION, SEGUN PLANO Y ESPECIFICACIONES TECNICAS | 0.07 | m2 | 1.4 | 367.87 | 515.018
MAMPARA DE ALUMINIO+VIDRIO INCOLORO TEMPLADO 8MM+ACCESORIOS+INSTALACION,SEGUN PLANO Y ESPECIFICACIONES TECNICAS |  | m2 | 0 | 514.54 | 0
PARASOLES |  | m | 0 | 622.13 | 0
PERSIANA METALICA |  | m2 | 0 | 54.78 | 0
PINTURA
PINTURA LATEX PARA INTERIOR - 2 MANOS (MUROS, TECHOS, VIGAS Y COLUMNAS) | 2.7875 | m2 | 55.75 | 15.63 | 871.3725
PINTURA OLEO PARA EXTERIORES - 2 MANOS | 1.4234 | m2 | 28.47 | 15.95 | 454.0965
INSTALACIONES SANITARIAS
INODORO |  | u | 0 | 193.31 | 0
URINARIO |  | u | 0 | 192.4 | 0
LAVATORIO |  | u | 0 | 67.52 | 0
LAVADEROS DE LIMPIEZA DE MAMPOSTERIA DE LADRILLO REVESTIDO CON CERAMICA + GRIFERIA |  | glb | 0 | 750 | 0
SALIDA DE AGUA FRIA |  | pto | 0 | 131.73 | 0
SALIDA DE AGUA CALIENTE |  | pto | 0 | 210.6 | 0
VALVULAS COMPUERTAS, ESFERICAS Y CAJAS PARA VALVULAS |  | glb | 0 | 200 | 0
EXTINTORES Y GABINETES |  | glb | 0 | 537.22 | 0
DRENAJE PLUVIAL |  | pto | 0 | 158.15 | 0
SALIDA DE DESAGUE PVC-SAL 2" | 0.025 | pto | 1 | 138.65 | 138.65
SALIDA DE DESAGUE PVC-SAL 4" | 0.025 | pto | 1 | 145.94 | 145.94
SALIDA DE VENTILACION (PROMEDIO) | 0.025 | pto | 1 | 141.08 | 141.08
MEZCLADORA DE DUCHA |  | und | 0 | 214.34 | 0
JABONERA DE LOSA PARA EMPOTRAR |  | und | 0 | 103.69 | 0
INSTALACIONES ELECTRICAS |  |  | 0
SALIDAS PARA ALUMBRADO, TOMACORRIENTES, FUERZA Y SEÑALES DÉBILES | 0.1 | pto | 2 | 121.05 | 242.1
SALIDAS PARA TOMACORRIENTES | 0.1 | pto | 2 | 163.75 | 327.5
SALIDAS PARA FUERZA Y SEÑALES DÉBILES | 0.1 | pto | 2 | 118.3 | 236.6
SALIDAS TRIFÁSICAS |  | pto | 0 | 7.34 | 0
LÁMPARAS |  |  | 0
ARTEFACTO DE ILUMINACIÓN P = 63 W L = 8000 LM | 0.025 | und | 1 | 396.15 | 396.15
INSTALACIÓN DE ARTEFACTO DE ILUMINACIÓN, P=63 W L=8000 LM | 0.025 | und | 1 | 125.39 | 125.39
PROYECTOR Y PANTALLA |  | und | 0 | 143.11 | 0
EXTRACTORES DE AIRE |  | und | 0 | 86.82 | 0
0
0
0
0
|  |  | 0 |  | 0
|  |  | 0 |  | 0
|  |  | 0 |  | 0
|  |  | 0 |  | 0
|  |  | 0 |  | 0
|  |  | 0 |  | 0
|  |  | 0 |  | 0
|  |  | 0 |  | 0
|  |  | 0 |  | 0
|  |  | 0 |  | 0
|  |  | 0 |  | 0
|  |  | 0 |  | 0
|  |  | 0 |  | 0
0
|  |  | 0 |  | 0
0
|  |  | 0 |  | 0
|  |  | 0 |  | 0

## RESIDUOS
[7 empty] | Area Techada | 20
| Ratio | Unidad | Metrado | C.U | Parcial | Total
[6 empty] | 19415.87 | Total x m/2 | 970.7935
MUROS DE MAMPOSTERIA
MURO DE LADRILLO KK TIPO IV SOGA M 1:4 E=1.5 CM | 0.74464 | m2 | 14.89 | 140.28 | 2088.7692
MURO DE LADRILLO KK TIPO IV CABEZA M 1:4 E=1.5 CM | 0.3 | m2 | 6 | 166.43 | 998.58
TABIQUE DE DRYWALL E=0.15m | 0.085714 | m2 | 1.71 | 141.08 | 241.2468
MELAMINE |  | m2 | 0 | 204.42 | 0
TABLERO C.A. C/CERAMICO |  | m2 | 0 | 470.9 | 0
REVOQUES, ENLUCIDOS y MOLDURAS
TARRAJEO
TARRAJEO FROTACHADO EN MUROS INTERIORES | 1.9125 | m2 | 38.25 | 27.34 | 1045.755
TARRAJEO FROTACHADO EN MUROS EXTERIORES | 0.81911 | m2 | 16.38 | 36.09 | 591.1542
ZOCALO
ZOCALO DE CERAMICA 0.30x0.30 |  | m2 | 0 | 90.83 | 0
CIELO RASO
FALSO CIELORRADOS DE BALDOSAS DE FIBRA MINERAL DE 0.61x0.61m, e:15mm, BORDE REBAJADO, CON SISTEMA DE SUSPENSION ANTISISMICO |  | m3 | 0 | 213.18 | 0
TARRAJEO DE CIELO RASO MEZCLA C:A 1:5, e=0.15cm | 1 | m3 | 20 | 61.78 | 1235.6
PISOS Y PAVIMENTOS
CONTRAPISOS E=40MM C:A 1:4 | 1 | m2 | 20 | 49.73 | 994.6
PISO PORCELANATO ANTIDESLIZANTE 0.60x0.6OM |  | m2 | 0 | 206.78 | 0
PISO DE BALDOSA CERAMICA 30x30 | 1 | m2 | 20 | 102.66 | 2053.2
PISO DE CONCRETO E=4" - FC=175 KG7CM2 / ACABADO FROTACHADO |  | m2 | 0 | 47.45 | 0
PISO DE CEMENTO PULIDO Y BRUÑADO E=2" S/ COLOREAR |  | m2 | 0 | 51.99 | 0
Piso Laminado de alto transito en aulas |  | m2 | 0 | 201.23 | 0
CONTRAZOCALOS
CONTR. S/COLOREAR H=30cm MZ 1:2 e=1.5cm | 0.70357 | m | 14.07 | 20.58 | 289.5606
CONTRAZOCALO DE CEMENTO SEMIPULIDO CON IMPERMEABILIZANTE Y ENDURECEDOR |  | m | 0 | 26.7 | 0
CONTRAZOCALO PORCELANATO ANTIDESLIZANTE H=0.10M |  | m | 0 | 36.55 | 0
CONTRAZOCALO LAMINADO EN AULAS |  | m | 0 | 25 | 0
CONTRAZOCALO DE BALDOSA CERAMICA H=30cm |  | m | 0 | 44.2 | 0
CONTRAZOCALO SANITARIO TERRAZO PULIDO, H=0,10M |  | m | 0 | 84.44 | 0
CARPINTERIA
PUERTA DE MADERA ROBLE NACIONAL APANELADA TIPO MACHIMBRADA +SOBRELUZ+VIDRIO TEMPLADO DE 8MM DE 02 HOJAS+INST+ACABADO, SEGUN PLANO Y ET | 0.15 | m2 | 3 | 560.62 | 1681.86
VENTANA C/MARCO DE ALUMINIO SISTEMA CORREDIZO TIPO SERIE 3160 + VIDRIOS INCOLORO TEMPLADO DE 8MM+ACCESORIO + ACCESORIO+ INSTALACION, SEGUN PLANO Y ESPECIFICACIONES TECNICAS |  | m2 | 0 | 367.87 | 0
MAMPARA DE ALUMINIO+VIDRIO INCOLORO TEMPLADO 8MM+ACCESORIOS+INSTALACION,SEGUN PLANO Y ESPECIFICACIONES TECNICAS |  | m2 | 0 | 514.54 | 0
PARASOLES |  | m | 0 | 622.13 | 0
PERSIANA METALICA |  | m2 | 0 | 54.78 | 0
PINTURA
PINTURA LATEX PARA INTERIOR - 2 MANOS (MUROS, TECHOS, VIGAS Y COLUMNAS) | 2.1321 | m2 | 42.64 | 15.63 | 666.4632
PINTURA OLEO PARA EXTERIORES - 2 MANOS | 0.81911 | m2 | 16.38 | 15.95 | 261.261
INSTALACIONES SANITARIAS
INODORO |  | u | 0 | 193.31 | 0
URINARIO |  | u | 0 | 192.4 | 0
LAVATORIO |  | u | 0 | 67.52 | 0
LAVADEROS DE LIMPIEZA DE MAMPOSTERIA DE LADRILLO REVESTIDO CON CERAMICA + GRIFERIA |  | glb | 0 | 750 | 0
SALIDA DE AGUA FRIA | 0.125 | pto | 3 | 131.73 | 395.19
SALIDA DE AGUA CALIENTE |  | pto | 0 | 210.6 | 0
VALVULAS COMPUERTAS, ESFERICAS Y CAJAS PARA VALVULAS |  | glb | 0 | 200 | 0
EXTINTORES Y GABINETES |  | glb | 0 | 537.22 | 0
DRENAJE PLUVIAL |  | pto | 0 | 158.15 | 0
SALIDA DE DESAGUE PVC-SAL 2" | 0.125 | pto | 3 | 138.65 | 415.95
SALIDA DE DESAGUE PVC-SAL 4" | 0.125 | pto | 3 | 145.94 | 437.82
SALIDA DE VENTILACION (PROMEDIO) | 0.125 | pto | 3 | 141.08 | 423.24
MEZCLADORA DE DUCHA |  | und | 0 | 214.34 | 0
JABONERA DE LOSA PARA EMPOTRAR |  | und | 0 | 103.69 | 0
INSTALACIONES ELECTRICAS |  |  | 0
SALIDAS PARA ALUMBRADO, TOMACORRIENTES, FUERZA Y SEÑALES DÉBILES | 0.5 | pto | 10 | 121.05 | 1210.5
SALIDAS PARA TOMACORRIENTES | 0.5 | pto | 10 | 163.75 | 1637.5
SALIDAS PARA FUERZA Y SEÑALES DÉBILES | 0.5 | pto | 10 | 118.3 | 1183
SALIDAS TRIFÁSICAS |  | pto | 0 | 7.34 | 0
LÁMPARAS |  |  | 0
ARTEFACTO DE ILUMINACIÓN P = 63 W L = 8000 LM | 0.125 | und | 3 | 396.15 | 1188.45
INSTALACIÓN DE ARTEFACTO DE ILUMINACIÓN, P=63 W L=8000 LM | 0.125 | und | 3 | 125.39 | 376.17
PROYECTOR Y PANTALLA |  | und | 0 | 143.11 | 0
EXTRACTORES DE AIRE |  | und | 0 | 86.82 | 0
0
0
0
0
|  |  | 0 |  | 0
|  |  | 0 |  | 0
|  |  | 0 |  | 0
|  |  | 0 |  | 0
|  |  | 0 |  | 0
|  |  | 0 |  | 0
|  |  | 0 |  | 0
|  |  | 0 |  | 0
|  |  | 0 |  | 0
|  |  | 0 |  | 0
|  |  | 0 |  | 0
|  |  | 0 |  | 0
|  |  | 0 |  | 0
0
|  |  | 0 |  | 0
0
|  |  | 0 |  | 0
|  |  | 0 |  | 0

## CIRCULACIÓN
[7 empty] | Area Techada | 20
| Ratio | Unidad | Metrado | C.U | Parcial | Total
[6 empty] | 8981.0844 | Total x m/2 | 449.0542
MUROS DE MAMPOSTERIA
MURO DE LADRILLO KK TIPO IV SOGA M 1:4 E=1.5 CM | 0.5 | m2 | 10 | 140.28 | 1402.8
MURO DE LADRILLO KK TIPO IV CABEZA M 1:4 E=1.5 CM |  | m2 | 0 | 166.43 | 0
TABIQUE DE DRYWALL E=0.15m |  | m2 | 0 | 141.08 | 0
MELAMINE |  | m2 | 0 | 204.42 | 0
TABLERO C.A. C/CERAMICO |  | m2 | 0 | 470.9 | 0
REVOQUES, ENLUCIDOS y MOLDURAS
TARRAJEO
TARRAJEO FROTACHADO EN MUROS INTERIORES | 0.5 | m2 | 10 | 27.34 | 273.4
TARRAJEO FROTACHADO EN MUROS EXTERIORES | 0.5 | m2 | 10 | 36.09 | 360.9
ZOCALO
ZOCALO DE CERAMICA 0.30x0.30 |  | m2 | 0 | 90.83 | 0
CIELO RASO
FALSO CIELORRADOS DE BALDOSAS DE FIBRA MINERAL DE 0.61x0.61m, e:15mm, BORDE REBAJADO, CON SISTEMA DE SUSPENSION ANTISISMICO |  | m3 | 0 | 213.18 | 0
TARRAJEO DE CIELO RASO MEZCLA C:A 1:5, e=0.15cm | 1 | m3 | 20 | 61.78 | 1235.6
PISOS Y PAVIMENTOS
CONTRAPISOS E=40MM C:A 1:4 | 1 | m2 | 20 | 49.73 | 994.6
PISO PORCELANATO ANTIDESLIZANTE 0.60x0.6OM |  | m2 | 0 | 206.78 | 0
PISO DE BALDOSA CERAMICA 30x30 |  | m2 | 0 | 102.66 | 0
PISO DE CONCRETO E=4" - FC=175 KG7CM2 / ACABADO FROTACHADO |  | m2 | 0 | 47.45 | 0
PISO DE CEMENTO PULIDO Y BRUÑADO E=2" S/ COLOREAR | 1 | m2 | 20 | 51.99 | 1039.8
Piso Laminado de alto transito en aulas |  | m2 | 0 | 201.23 | 0
CONTRAZOCALOS
CONTR. S/COLOREAR H=30cm MZ 1:2 e=1.5cm | 0.41667 | m | 8.33 | 20.58 | 171.4314
CONTRAZOCALO DE CEMENTO SEMIPULIDO CON IMPERMEABILIZANTE Y ENDURECEDOR | 0.40968 | m | 8.19 | 26.7 | 218.673
CONTRAZOCALO PORCELANATO ANTIDESLIZANTE H=0.10M |  | m | 0 | 36.55 | 0
CONTRAZOCALO LAMINADO EN AULAS |  | m | 0 | 25 | 0
CONTRAZOCALO DE BALDOSA CERAMICA H=30cm |  | m | 0 | 44.2 | 0
CONTRAZOCALO SANITARIO TERRAZO PULIDO, H=0,10M |  | m | 0 | 84.44 | 0
CARPINTERIA
PUERTA DE MADERA ROBLE NACIONAL APANELADA TIPO MACHIMBRADA +SOBRELUZ+VIDRIO TEMPLADO DE 8MM DE 02 HOJAS+INST+ACABADO, SEGUN PLANO Y ET |  | m2 | 0 | 560.62 | 0
VENTANA C/MARCO DE ALUMINIO SISTEMA CORREDIZO TIPO SERIE 3160 + VIDRIOS INCOLORO TEMPLADO DE 8MM+ACCESORIO + ACCESORIO+ INSTALACION, SEGUN PLANO Y ESPECIFICACIONES TECNICAS |  | m2 | 0 | 367.87 | 0
MAMPARA DE ALUMINIO+VIDRIO INCOLORO TEMPLADO 8MM+ACCESORIOS+INSTALACION,SEGUN PLANO Y ESPECIFICACIONES TECNICAS |  | m2 | 0 | 514.54 | 0
PARASOLES |  | m | 0 | 622.13 | 0
PERSIANA METALICA |  | m2 | 0 | 54.78 | 0
PINTURA
PINTURA LATEX PARA INTERIOR - 2 MANOS (MUROS, TECHOS, VIGAS Y COLUMNAS) | 1.5 | m2 | 30 | 15.63 | 468.9
PINTURA OLEO PARA EXTERIORES - 2 MANOS | 0.5 | m2 | 10 | 15.95 | 159.5
INSTALACIONES SANITARIAS
INODORO |  | u | 0 | 193.31 | 0
URINARIO |  | u | 0 | 192.4 | 0
LAVATORIO |  | u | 0 | 67.52 | 0
LAVADEROS DE LIMPIEZA DE MAMPOSTERIA DE LADRILLO REVESTIDO CON CERAMICA + GRIFERIA |  | glb | 0 | 750 | 0
SALIDA DE AGUA FRIA |  | pto | 0 | 131.73 | 0
SALIDA DE AGUA CALIENTE |  | pto | 0 | 210.6 | 0
VALVULAS COMPUERTAS, ESFERICAS Y CAJAS PARA VALVULAS |  | glb | 0 | 200 | 0
EXTINTORES Y GABINETES |  | glb | 0 | 537.22 | 0
DRENAJE PLUVIAL |  | pto | 0 | 158.15 | 0
SALIDA DE DESAGUE PVC-SAL 2" |  | pto | 0 | 138.65 | 0
SALIDA DE DESAGUE PVC-SAL 4" |  | pto | 0 | 145.94 | 0
SALIDA DE VENTILACION (PROMEDIO) |  | pto | 0 | 141.08 | 0
MEZCLADORA DE DUCHA |  | und | 0 | 214.34 | 0
JABONERA DE LOSA PARA EMPOTRAR |  | und | 0 | 103.69 | 0
INSTALACIONES ELECTRICAS |  |  | 0
SALIDAS PARA ALUMBRADO, TOMACORRIENTES, FUERZA Y SEÑALES DÉBILES | 0.2 | pto | 4 | 121.05 | 484.2
SALIDAS PARA TOMACORRIENTES | 0.2 | pto | 4 | 163.75 | 655
SALIDAS PARA FUERZA Y SEÑALES DÉBILES | 0.2 | pto | 4 | 118.3 | 473.2
SALIDAS TRIFÁSICAS |  | pto | 0 | 7.34 | 0
LÁMPARAS |  |  | 0
ARTEFACTO DE ILUMINACIÓN P = 63 W L = 8000 LM | 0.1 | und | 2 | 396.15 | 792.3
INSTALACIÓN DE ARTEFACTO DE ILUMINACIÓN, P=63 W L=8000 LM | 0.1 | und | 2 | 125.39 | 250.78
PROYECTOR Y PANTALLA |  | und | 0 | 143.11 | 0
EXTRACTORES DE AIRE |  | und | 0 | 86.82 | 0
0
0
0
0
|  |  | 0 |  | 0
|  |  | 0 |  | 0
|  |  | 0 |  | 0
|  |  | 0 |  | 0
|  |  | 0 |  | 0
|  |  | 0 |  | 0
|  |  | 0 |  | 0
|  |  | 0 |  | 0
|  |  | 0 |  | 0
|  |  | 0 |  | 0
|  |  | 0 |  | 0
|  |  | 0 |  | 0
|  |  | 0 |  | 0
0
|  |  | 0 |  | 0
0
|  |  | 0 |  | 0
|  |  | 0 |  | 0

## ESCALERA PRIM
[7 empty] | Area Techada | 20
| Ratio | Unidad | Metrado | C.U | Parcial | Total
[6 empty] | 1914.948 | Total x m/2 | 95.7474
MUROS DE MAMPOSTERIA
MURO DE LADRILLO KK TIPO IV SOGA M 1:4 E=1.5 CM |  | m2 | 0 | 140.28 | 0
MURO DE LADRILLO KK TIPO IV CABEZA M 1:4 E=1.5 CM |  | m2 | 0 | 166.43 | 0
TABIQUE DE DRYWALL E=0.15m |  | m2 | 0 | 141.08 | 0
MELAMINE |  | m2 | 0 | 204.42 | 0
TABLERO C.A. C/CERAMICO |  | m2 | 0 | 470.9 | 0
REVOQUES, ENLUCIDOS y MOLDURAS
TARRAJEO
TARRAJEO FROTACHADO EN MUROS INTERIORES |  | m2 | 0 | 27.34 | 0
TARRAJEO FROTACHADO EN MUROS EXTERIORES |  | m2 | 0 | 36.09 | 0
ZOCALO
ZOCALO DE CERAMICA 0.30x0.30 |  | m2 | 0 | 90.83 | 0
CIELO RASO
FALSO CIELORRADOS DE BALDOSAS DE FIBRA MINERAL DE 0.61x0.61m, e:15mm, BORDE REBAJADO, CON SISTEMA DE SUSPENSION ANTISISMICO |  | m3 | 0 | 213.18 | 0
TARRAJEO DE CIELO RASO MEZCLA C:A 1:5, e=0.15cm |  | m3 | 0 | 61.78 | 0
PISOS Y PAVIMENTOS
CONTRAPISOS E=40MM C:A 1:4 |  | m2 | 0 | 49.73 | 0
PISO PORCELANATO ANTIDESLIZANTE 0.60x0.6OM |  | m2 | 0 | 206.78 | 0
PISO DE BALDOSA CERAMICA 30x30 |  | m2 | 0 | 102.66 | 0
PISO DE CONCRETO E=4" - FC=175 KG7CM2 / ACABADO FROTACHADO | 1 | m2 | 20 | 47.45 | 949
PISO DE CEMENTO PULIDO Y BRUÑADO E=2" S/ COLOREAR |  | m2 | 0 | 51.99 | 0
Piso Laminado de alto transito en aulas |  | m2 | 0 | 201.23 | 0
CONTRAZOCALOS
CONTR. S/COLOREAR H=30cm MZ 1:2 e=1.5cm | 0.405 | m | 8.1 | 20.58 | 166.698
CONTRAZOCALO DE CEMENTO SEMIPULIDO CON IMPERMEABILIZANTE Y ENDURECEDOR |  | m | 0 | 26.7 | 0
CONTRAZOCALO PORCELANATO ANTIDESLIZANTE H=0.10M |  | m | 0 | 36.55 | 0
CONTRAZOCALO LAMINADO EN AULAS |  | m | 0 | 25 | 0
CONTRAZOCALO DE BALDOSA CERAMICA H=30cm |  | m | 0 | 44.2 | 0
CONTRAZOCALO SANITARIO TERRAZO PULIDO, H=0,10M |  | m | 0 | 84.44 | 0
CARPINTERIA
PUERTA DE MADERA ROBLE NACIONAL APANELADA TIPO MACHIMBRADA +SOBRELUZ+VIDRIO TEMPLADO DE 8MM DE 02 HOJAS+INST+ACABADO, SEGUN PLANO Y ET |  | m2 | 0 | 560.62 | 0
VENTANA C/MARCO DE ALUMINIO SISTEMA CORREDIZO TIPO SERIE 3160 + VIDRIOS INCOLORO TEMPLADO DE 8MM+ACCESORIO + ACCESORIO+ INSTALACION, SEGUN PLANO Y ESPECIFICACIONES TECNICAS |  | m2 | 0 | 367.87 | 0
MAMPARA DE ALUMINIO+VIDRIO INCOLORO TEMPLADO 8MM+ACCESORIOS+INSTALACION,SEGUN PLANO Y ESPECIFICACIONES TECNICAS |  | m2 | 0 | 514.54 | 0
PARASOLES |  | m | 0 | 622.13 | 0
PERSIANA METALICA |  | m2 | 0 | 54.78 | 0
PINTURA
PINTURA LATEX PARA INTERIOR - 2 MANOS (MUROS, TECHOS, VIGAS Y COLUMNAS) | 0 | m2 | 0 | 15.63 | 0
PINTURA OLEO PARA EXTERIORES - 2 MANOS |  | m2 | 0 | 15.95 | 0
INSTALACIONES SANITARIAS
INODORO |  | u | 0 | 193.31 | 0
URINARIO |  | u | 0 | 192.4 | 0
LAVATORIO |  | u | 0 | 67.52 | 0
LAVADEROS DE LIMPIEZA DE MAMPOSTERIA DE LADRILLO REVESTIDO CON CERAMICA + GRIFERIA |  | glb | 0 | 750 | 0
SALIDA DE AGUA FRIA |  | pto | 0 | 131.73 | 0
SALIDA DE AGUA CALIENTE |  | pto | 0 | 210.6 | 0
VALVULAS COMPUERTAS, ESFERICAS Y CAJAS PARA VALVULAS |  | glb | 0 | 200 | 0
EXTINTORES Y GABINETES |  | glb | 0 | 537.22 | 0
DRENAJE PLUVIAL |  | pto | 0 | 158.15 | 0
SALIDA DE DESAGUE PVC-SAL 2" |  | pto | 0 | 138.65 | 0
SALIDA DE DESAGUE PVC-SAL 4" |  | pto | 0 | 145.94 | 0
SALIDA DE VENTILACION (PROMEDIO) |  | pto | 0 | 141.08 | 0
MEZCLADORA DE DUCHA |  | und | 0 | 214.34 | 0
JABONERA DE LOSA PARA EMPOTRAR |  | und | 0 | 103.69 | 0
INSTALACIONES ELECTRICAS |  |  | 0
SALIDAS PARA ALUMBRADO, TOMACORRIENTES, FUERZA Y SEÑALES DÉBILES | 0.048019 | pto | 1 | 121.05 | 121.05
SALIDAS PARA TOMACORRIENTES | 0.048019 | pto | 1 | 163.75 | 163.75
SALIDAS PARA FUERZA Y SEÑALES DÉBILES | 0.048019 | pto | 1 | 118.3 | 118.3
SALIDAS TRIFÁSICAS |  | pto | 0 | 7.34 | 0
LÁMPARAS |  |  | 0
ARTEFACTO DE ILUMINACIÓN P = 63 W L = 8000 LM | 0.048019 | und | 1 | 396.15 | 396.15
INSTALACIÓN DE ARTEFACTO DE ILUMINACIÓN, P=63 W L=8000 LM | 0 | und | 0 | 125.39 | 0
PROYECTOR Y PANTALLA |  | und | 0 | 143.11 | 0
EXTRACTORES DE AIRE |  | und | 0 | 86.82 | 0
0
0
0
0
|  |  | 0 |  | 0
|  |  | 0 |  | 0
|  |  | 0 |  | 0
|  |  | 0 |  | 0
|  |  | 0 |  | 0
|  |  | 0 |  | 0
|  |  | 0 |  | 0
|  |  | 0 |  | 0
|  |  | 0 |  | 0
|  |  | 0 |  | 0
|  |  | 0 |  | 0
|  |  | 0 |  | 0
|  |  | 0 |  | 0
0
|  |  | 0 |  | 0
0
|  |  | 0 |  | 0
|  |  | 0 |  | 0

## ESCALERA SEC
[7 empty] | Area Techada | 20
| Ratio | Unidad | Metrado | C.U | Parcial | Total
[6 empty] | 1914.948 | Total x m/2 | 95.7474
MUROS DE MAMPOSTERIA
MURO DE LADRILLO KK TIPO IV SOGA M 1:4 E=1.5 CM |  | m2 | 0 | 140.28 | 0
MURO DE LADRILLO KK TIPO IV CABEZA M 1:4 E=1.5 CM |  | m2 | 0 | 166.43 | 0
TABIQUE DE DRYWALL E=0.15m |  | m2 | 0 | 141.08 | 0
MELAMINE |  | m2 | 0 | 204.42 | 0
TABLERO C.A. C/CERAMICO |  | m2 | 0 | 470.9 | 0
REVOQUES, ENLUCIDOS y MOLDURAS
TARRAJEO
TARRAJEO FROTACHADO EN MUROS INTERIORES |  | m2 | 0 | 27.34 | 0
TARRAJEO FROTACHADO EN MUROS EXTERIORES |  | m2 | 0 | 36.09 | 0
ZOCALO
ZOCALO DE CERAMICA 0.30x0.30 |  | m2 | 0 | 90.83 | 0
CIELO RASO
FALSO CIELORRADOS DE BALDOSAS DE FIBRA MINERAL DE 0.61x0.61m, e:15mm, BORDE REBAJADO, CON SISTEMA DE SUSPENSION ANTISISMICO |  | m3 | 0 | 213.18 | 0
TARRAJEO DE CIELO RASO MEZCLA C:A 1:5, e=0.15cm |  | m3 | 0 | 61.78 | 0
PISOS Y PAVIMENTOS
CONTRAPISOS E=40MM C:A 1:4 |  | m2 | 0 | 49.73 | 0
PISO PORCELANATO ANTIDESLIZANTE 0.60x0.6OM |  | m2 | 0 | 206.78 | 0
PISO DE BALDOSA CERAMICA 30x30 |  | m2 | 0 | 102.66 | 0
PISO DE CONCRETO E=4" - FC=175 KG7CM2 / ACABADO FROTACHADO | 1 | m2 | 20 | 47.45 | 949
PISO DE CEMENTO PULIDO Y BRUÑADO E=2" S/ COLOREAR |  | m2 | 0 | 51.99 | 0
Piso Laminado de alto transito en aulas |  | m2 | 0 | 201.23 | 0
CONTRAZOCALOS
CONTR. S/COLOREAR H=30cm MZ 1:2 e=1.5cm | 0.405 | m | 8.1 | 20.58 | 166.698
CONTRAZOCALO DE CEMENTO SEMIPULIDO CON IMPERMEABILIZANTE Y ENDURECEDOR |  | m | 0 | 26.7 | 0
CONTRAZOCALO PORCELANATO ANTIDESLIZANTE H=0.10M |  | m | 0 | 36.55 | 0
CONTRAZOCALO LAMINADO EN AULAS |  | m | 0 | 25 | 0
CONTRAZOCALO DE BALDOSA CERAMICA H=30cm |  | m | 0 | 44.2 | 0
CONTRAZOCALO SANITARIO TERRAZO PULIDO, H=0,10M |  | m | 0 | 84.44 | 0
CARPINTERIA
PUERTA DE MADERA ROBLE NACIONAL APANELADA TIPO MACHIMBRADA +SOBRELUZ+VIDRIO TEMPLADO DE 8MM DE 02 HOJAS+INST+ACABADO, SEGUN PLANO Y ET |  | m2 | 0 | 560.62 | 0
VENTANA C/MARCO DE ALUMINIO SISTEMA CORREDIZO TIPO SERIE 3160 + VIDRIOS INCOLORO TEMPLADO DE 8MM+ACCESORIO + ACCESORIO+ INSTALACION, SEGUN PLANO Y ESPECIFICACIONES TECNICAS |  | m2 | 0 | 367.87 | 0
MAMPARA DE ALUMINIO+VIDRIO INCOLORO TEMPLADO 8MM+ACCESORIOS+INSTALACION,SEGUN PLANO Y ESPECIFICACIONES TECNICAS |  | m2 | 0 | 514.54 | 0
PARASOLES |  | m | 0 | 622.13 | 0
PERSIANA METALICA |  | m2 | 0 | 54.78 | 0
PINTURA
PINTURA LATEX PARA INTERIOR - 2 MANOS (MUROS, TECHOS, VIGAS Y COLUMNAS) | 0 | m2 | 0 | 15.63 | 0
PINTURA OLEO PARA EXTERIORES - 2 MANOS |  | m2 | 0 | 15.95 | 0
INSTALACIONES SANITARIAS
INODORO |  | u | 0 | 193.31 | 0
URINARIO |  | u | 0 | 192.4 | 0
LAVATORIO |  | u | 0 | 67.52 | 0
LAVADEROS DE LIMPIEZA DE MAMPOSTERIA DE LADRILLO REVESTIDO CON CERAMICA + GRIFERIA |  | glb | 0 | 750 | 0
SALIDA DE AGUA FRIA |  | pto | 0 | 131.73 | 0
SALIDA DE AGUA CALIENTE |  | pto | 0 | 210.6 | 0
VALVULAS COMPUERTAS, ESFERICAS Y CAJAS PARA VALVULAS |  | glb | 0 | 200 | 0
EXTINTORES Y GABINETES |  | glb | 0 | 537.22 | 0
DRENAJE PLUVIAL |  | pto | 0 | 158.15 | 0
SALIDA DE DESAGUE PVC-SAL 2" |  | pto | 0 | 138.65 | 0
SALIDA DE DESAGUE PVC-SAL 4" |  | pto | 0 | 145.94 | 0
SALIDA DE VENTILACION (PROMEDIO) |  | pto | 0 | 141.08 | 0
MEZCLADORA DE DUCHA |  | und | 0 | 214.34 | 0
JABONERA DE LOSA PARA EMPOTRAR |  | und | 0 | 103.69 | 0
INSTALACIONES ELECTRICAS |  |  | 0
SALIDAS PARA ALUMBRADO, TOMACORRIENTES, FUERZA Y SEÑALES DÉBILES | 0.048019 | pto | 1 | 121.05 | 121.05
SALIDAS PARA TOMACORRIENTES | 0.048019 | pto | 1 | 163.75 | 163.75
SALIDAS PARA FUERZA Y SEÑALES DÉBILES | 0.048019 | pto | 1 | 118.3 | 118.3
SALIDAS TRIFÁSICAS |  | pto | 0 | 7.34 | 0
LÁMPARAS |  |  | 0
ARTEFACTO DE ILUMINACIÓN P = 63 W L = 8000 LM | 0.048019 | und | 1 | 396.15 | 396.15
INSTALACIÓN DE ARTEFACTO DE ILUMINACIÓN, P=63 W L=8000 LM | 0 | und | 0 | 125.39 | 0
PROYECTOR Y PANTALLA |  | und | 0 | 143.11 | 0
EXTRACTORES DE AIRE |  | und | 0 | 86.82 | 0
0
0
0
0
|  |  | 0 |  | 0
|  |  | 0 |  | 0
|  |  | 0 |  | 0
|  |  | 0 |  | 0
|  |  | 0 |  | 0
|  |  | 0 |  | 0
|  |  | 0 |  | 0
|  |  | 0 |  | 0
|  |  | 0 |  | 0
|  |  | 0 |  | 0
|  |  | 0 |  | 0
|  |  | 0 |  | 0
|  |  | 0 |  | 0
0
|  |  | 0 |  | 0
0
|  |  | 0 |  | 0
|  |  | 0 |  | 0

## INGRESO
[7 empty] | Area Techada | 20
| Ratio | Unidad | Metrado | C.U | Parcial | Total
[6 empty] | 3084.88 | Total x m/2 | 154.244
MUROS DE MAMPOSTERIA
MURO DE LADRILLO KK TIPO IV SOGA M 1:4 E=1.5 CM |  | m2 | 0 | 140.28 | 0
MURO DE LADRILLO KK TIPO IV CABEZA M 1:4 E=1.5 CM |  | m2 | 0 | 166.43 | 0
TABIQUE DE DRYWALL E=0.15m |  | m2 | 0 | 141.08 | 0
MELAMINE |  | m2 | 0 | 204.42 | 0
TABLERO C.A. C/CERAMICO |  | m2 | 0 | 470.9 | 0
REVOQUES, ENLUCIDOS y MOLDURAS
TARRAJEO
TARRAJEO FROTACHADO EN MUROS INTERIORES |  | m2 | 0 | 27.34 | 0
TARRAJEO FROTACHADO EN MUROS EXTERIORES |  | m2 | 0 | 36.09 | 0
ZOCALO
ZOCALO DE CERAMICA 0.30x0.30 |  | m2 | 0 | 90.83 | 0
CIELO RASO
FALSO CIELORRADOS DE BALDOSAS DE FIBRA MINERAL DE 0.61x0.61m, e:15mm, BORDE REBAJADO, CON SISTEMA DE SUSPENSION ANTISISMICO |  | m3 | 0 | 213.18 | 0
TARRAJEO DE CIELO RASO MEZCLA C:A 1:5, e=0.15cm | 1 | m3 | 20 | 61.78 | 1235.6
PISOS Y PAVIMENTOS
CONTRAPISOS E=40MM C:A 1:4 |  | m2 | 0 | 49.73 | 0
PISO PORCELANATO ANTIDESLIZANTE 0.60x0.6OM |  | m2 | 0 | 206.78 | 0
PISO DE BALDOSA CERAMICA 30x30 |  | m2 | 0 | 102.66 | 0
PISO DE CONCRETO E=4" - FC=175 KG7CM2 / ACABADO FROTACHADO |  | m2 | 0 | 47.45 | 0
PISO DE CEMENTO PULIDO Y BRUÑADO E=2" S/ COLOREAR |  | m2 | 0 | 51.99 | 0
Piso Laminado de alto transito en aulas |  | m2 | 0 | 201.23 | 0
CONTRAZOCALOS
CONTR. S/COLOREAR H=30cm MZ 1:2 e=1.5cm |  | m | 0 | 20.58 | 0
CONTRAZOCALO DE CEMENTO SEMIPULIDO CON IMPERMEABILIZANTE Y ENDURECEDOR |  | m | 0 | 26.7 | 0
CONTRAZOCALO PORCELANATO ANTIDESLIZANTE H=0.10M |  | m | 0 | 36.55 | 0
CONTRAZOCALO LAMINADO EN AULAS |  | m | 0 | 25 | 0
CONTRAZOCALO DE BALDOSA CERAMICA H=30cm |  | m | 0 | 44.2 | 0
CONTRAZOCALO SANITARIO TERRAZO PULIDO, H=0,10M |  | m | 0 | 84.44 | 0
CARPINTERIA
PUERTA DE MADERA ROBLE NACIONAL APANELADA TIPO MACHIMBRADA +SOBRELUZ+VIDRIO TEMPLADO DE 8MM DE 02 HOJAS+INST+ACABADO, SEGUN PLANO Y ET |  | m2 | 0 | 560.62 | 0
VENTANA C/MARCO DE ALUMINIO SISTEMA CORREDIZO TIPO SERIE 3160 + VIDRIOS INCOLORO TEMPLADO DE 8MM+ACCESORIO + ACCESORIO+ INSTALACION, SEGUN PLANO Y ESPECIFICACIONES TECNICAS |  | m2 | 0 | 367.87 | 0
MAMPARA DE ALUMINIO+VIDRIO INCOLORO TEMPLADO 8MM+ACCESORIOS+INSTALACION,SEGUN PLANO Y ESPECIFICACIONES TECNICAS |  | m2 | 0 | 514.54 | 0
PARASOLES |  | m | 0 | 622.13 | 0
PERSIANA METALICA |  | m2 | 0 | 54.78 | 0
PINTURA
PINTURA LATEX PARA INTERIOR - 2 MANOS (MUROS, TECHOS, VIGAS Y COLUMNAS) |  | m2 | 0 | 15.63 | 0
PINTURA OLEO PARA EXTERIORES - 2 MANOS |  | m2 | 0 | 15.95 | 0
INSTALACIONES SANITARIAS
INODORO |  | u | 0 | 193.31 | 0
URINARIO |  | u | 0 | 192.4 | 0
LAVATORIO |  | u | 0 | 67.52 | 0
LAVADEROS DE LIMPIEZA DE MAMPOSTERIA DE LADRILLO REVESTIDO CON CERAMICA + GRIFERIA |  | glb | 0 | 750 | 0
SALIDA DE AGUA FRIA |  | pto | 0 | 131.73 | 0
SALIDA DE AGUA CALIENTE |  | pto | 0 | 210.6 | 0
VALVULAS COMPUERTAS, ESFERICAS Y CAJAS PARA VALVULAS |  | glb | 0 | 200 | 0
EXTINTORES Y GABINETES |  | glb | 0 | 537.22 | 0
DRENAJE PLUVIAL |  | pto | 0 | 158.15 | 0
SALIDA DE DESAGUE PVC-SAL 2" |  | pto | 0 | 138.65 | 0
SALIDA DE DESAGUE PVC-SAL 4" |  | pto | 0 | 145.94 | 0
SALIDA DE VENTILACION (PROMEDIO) |  | pto | 0 | 141.08 | 0
MEZCLADORA DE DUCHA |  | und | 0 | 214.34 | 0
JABONERA DE LOSA PARA EMPOTRAR |  | und | 0 | 103.69 | 0
INSTALACIONES ELECTRICAS |  |  | 0
SALIDAS PARA ALUMBRADO, TOMACORRIENTES, FUERZA Y SEÑALES DÉBILES | 0.09 | pto | 2 | 121.05 | 242.1
SALIDAS PARA TOMACORRIENTES | 0.09 | pto | 2 | 163.75 | 327.5
SALIDAS PARA FUERZA Y SEÑALES DÉBILES | 0.09 | pto | 2 | 118.3 | 236.6
SALIDAS TRIFÁSICAS |  | pto | 0 | 7.34 | 0
LÁMPARAS |  |  | 0
ARTEFACTO DE ILUMINACIÓN P = 63 W L = 8000 LM | 0.09 | und | 2 | 396.15 | 792.3
INSTALACIÓN DE ARTEFACTO DE ILUMINACIÓN, P=63 W L=8000 LM | 0.09 | und | 2 | 125.39 | 250.78
PROYECTOR Y PANTALLA |  | und | 0 | 143.11 | 0
EXTRACTORES DE AIRE |  | und | 0 | 86.82 | 0
0
0
0
0
|  |  | 0 |  | 0
|  |  | 0 |  | 0
|  |  | 0 |  | 0
|  |  | 0 |  | 0
|  |  | 0 |  | 0
|  |  | 0 |  | 0
|  |  | 0 |  | 0
|  |  | 0 |  | 0
|  |  | 0 |  | 0
|  |  | 0 |  | 0
|  |  | 0 |  | 0
|  |  | 0 |  | 0
|  |  | 0 |  | 0
0
|  |  | 0 |  | 0
0
|  |  | 0 |  | 0
|  |  | 0 |  | 0